## Instrument List
TYPE | TAG | MISC | DRAWING | Layer_Supply | Position X | Position Y
LIT | 3005 | DP | PMP-F-30-50-01.dwg | Equipment - Vendor Supplied Items | 0'-3 1/64" | 0'-4 19/32"
LI | 3005 |  | PMP-F-30-50-01.dwg | PID | 0'-3 1/64" | 0'-3 27/32"
PIT | 3005 |  | PMP-F-30-50-01.dwg | PID | 0'-2 7/16" | 0'-5 23/32"
PSV | 3005 |  | PMP-F-30-50-01.dwg | PID | 0'-7 61/64" | 0'-6 33/64"
PIT | 3005 |  | PMP-F-30-50-01.dwg | Equipment - Vendor Supplied Items | 0'-1 11/16" | 0'-5 23/32"
LI | 3005 |  | PMP-F-30-50-01.dwg | Equipment - Vendor Supplied Items | 0'-3 53/64" | 0'-4 47/64"
TI | 3005A |  | PMP-F-30-50-01.dwg | Equipment - Vendor Supplied Items | 0'-6 11/16" | 0'-4 15/16"
TI | 3005B |  | PMP-F-30-50-01.dwg | Equipment - Vendor Supplied Items | 0'-7 3/16" | 0'-4 15/16"
TI | 3005C |  | PMP-F-30-50-01.dwg | Equipment - Vendor Supplied Items | 0'-7 43/64" | 0'-4 15/16"
WIT | 3010 |  | PMP-F-30-50-01.dwg | PID | 0'-11 7/16" | 1'-5 15/64"
WIT | 3010 |  | PMP-F-30-50-01.dwg | Equipment - Vendor Supplied Items | 1'-0 15/64" | 1'-5 15/64"
WE | 3010A |  | PMP-F-30-50-01.dwg | Equipment - Vendor Supplied Items | 1'-0 63/64" | 1'-4 23/64"
WE | 3010B |  | PMP-F-30-50-01.dwg | Equipment - Vendor Supplied Items | 1'-0 63/64" | 1'-4 51/64"
WE | 3010C |  | PMP-F-30-50-01.dwg | Equipment - Vendor Supplied Items | 1'-0 63/64" | 1'-5 15/64"
PI | 3011 |  | PMP-F-30-50-01.dwg | Equipment - Vendor Supplied Items | 0'-11 1/64" | 1'-3 37/64"
PIT | 3011 |  | PMP-F-30-50-01.dwg | Equipment - Vendor Supplied Items | 1'-0 23/32" | 1'-0 17/64"
PIT | 3011 |  | PMP-F-30-50-01.dwg | PID | 1'-0 23/32" | 0'-11 33/64"
SV | 3011 |  | PMP-F-30-50-01.dwg | PID | 0'-9 37/64" | 1'-3 3/8"
XV | 3011 |  | PMP-F-30-50-01.dwg | Equipment - Vendor Supplied Items | 0'-11 45/64" | 1'-0 53/64"
XV | 3011 |  | PMP-F-30-50-01.dwg | PID | 0'-10 61/64" | 1'-0 53/64"
SV | 3011 |  | PMP-F-30-50-01.dwg | Equipment - Vendor Supplied Items | 0'-10 21/64" | 1'-3 3/8"
XV | 3012 |  | PMP-F-30-50-01.dwg | Equipment - Vendor Supplied Items | 1'-3 53/64" | 0'-5 11/64"
XV | 3012 |  | PMP-F-30-50-01.dwg | PID | 1'-3 53/64" | 0'-5 59/64"
SV | 3012 |  | PMP-F-30-50-01.dwg | Equipment - Vendor Supplied Items | 1'-5 1/4" | 0'-5 3/16"
SV | 3012 |  | PMP-F-30-50-01.dwg | PID | 1'-5 1/4" | 0'-5 15/16"
XV | 3015 |  | PMP-F-30-50-01.dwg | PID | 1'-4 1/2" | 1'-5 3/16"
XV | 3015 |  | PMP-F-30-50-01.dwg | PID | 1'-4 1/2" | 1'-4 7/16"
XV | 3016 |  | PMP-F-30-50-01.dwg | PID | 1'-4 53/64" | 1'-3 9/32"
FIC | 3016 |  | PMP-F-30-50-01.dwg | PID | 1'-6 5/64" | 1'-2 37/64"
XV | 3016 |  | PMP-F-30-50-01.dwg | PID | 1'-4 53/64" | 1'-2 17/32"
SV | 3016 |  | PMP-F-30-50-01.dwg | PID | 1'-6 3/4" | 1'-3 7/64"
SV | 3016 |  | PMP-F-30-50-01.dwg | PID | 1'-6 3/4" | 1'-3 55/64"
XV | 3018 |  | PMP-F-30-50-01.dwg | PID | 1'-9 53/64" | 1'-2 23/32"
XV | 3018 |  | PMP-F-30-50-01.dwg | PID | 1'-9 53/64" | 1'-1 31/32"
SV | 3037 |  | PMP-F-30-50-02.dwg | PID | 0'-7 3/32" | 1'-2 47/64"
SV | 3037 |  | PMP-F-30-50-02.dwg | PID | 0'-6 17/64" | 1'-2 47/64"
LIT | 3037 |  | PMP-F-30-50-02.dwg | Equipment - Vendor Supplied Items | 0'-6 53/64" | 1'-0"
LIT | 3037 |  | PMP-F-30-50-02.dwg | PID | 0'-6 1/64" | 1'-0"
XV | 3037A |  | PMP-F-30-50-02.dwg | PID | 0'-6 17/64" | 1'-4 1/64"
XV | 3037A |  | PMP-F-30-50-02.dwg | PID | 0'-7 3/32" | 1'-4 1/64"
XV | 3037B |  | PMP-F-30-50-02.dwg | PID | 0'-9 23/64" | 0'-10 59/64"
XV | 3037B |  | PMP-F-30-50-02.dwg | PID | 0'-8 5/8" | 0'-10 59/64"
XV | 3037C |  | PMP-F-30-50-02.dwg | PID | 0'-7 11/32" | 0'-10 7/64"
XV | 3037C |  | PMP-F-30-50-02.dwg | PID | 0'-7 11/32" | 0'-10 59/64"
XV | 3042A |  | PMP-F-30-50-02.dwg | PID | 1'-10" | 1'-2 45/64"
XV | 3042A |  | PMP-F-30-50-02.dwg | Question | 1'-9 3/16" | 1'-2 45/64"
XV | 3042B |  | PMP-F-30-50-02.dwg | PID | 1'-10" | 1'-1 29/64"
XV | 3042B |  | PMP-F-30-50-02.dwg | Question | 1'-9 3/16" | 1'-1 29/64"
SV | 3050 |  | PMP-F-30-50-03.dwg | PID | 0'-6 59/64" | 1'-7"
SV | 3050 |  | PMP-F-30-50-03.dwg | PID | 0'-6 59/64" | 1'-6 3/16"
PI | 3053A |  | PMP-F-30-50-03.dwg | PID | 0'-9 25/64" | 1'-2 61/64"
PI | 3053B |  | PMP-F-30-50-03.dwg | PID | 0'-9 25/64" | 1'-1 15/16"
LI | 3054 |  | PMP-F-30-50-03.dwg | PID | 1'-10 25/64" | 0'-10 11/16"
XV | 3054 |  | PMP-F-30-50-03.dwg | PID | 1'-8 13/16" | 0'-11 13/32"
LIT | 3054 |  | PMP-F-30-50-03.dwg | PID | 1'-11 3/32" | 0'-10 11/16"
XV | 3054 |  | PMP-F-30-50-03.dwg | Equipment - Vendor Supplied Items | 1'-8 13/16" | 0'-10 45/64"
ZSC | 3105 |  | PMP-F-31-50-01.dwg | Equipment - Vendor Supplied Items | 0'-8 17/32" | 1'-8 49/64"
ZSC | 3105 |  | PMP-F-31-50-01.dwg | PID | 0'-9 9/32" | 1'-8 49/64"
ZSO | 3105 |  | PMP-F-31-50-01.dwg | Equipment - Vendor Supplied Items | 0'-6 1/2" | 1'-8 49/64"
ZSO | 3105 |  | PMP-F-31-50-01.dwg | PID | 0'-5 3/4" | 1'-8 49/64"
XV | 3105A |  | PMP-F-31-50-01.dwg | PID | 0'-2 13/64" | 1'-6 39/64"
XV | 3105A |  | PMP-F-31-50-01.dwg | PID | 0'-3 1/64" | 1'-6 39/64"
XV | 3105B |  | PMP-F-31-50-01.dwg | PID | 0'-2 13/64" | 1'-7 7/8"
XV | 3105B |  | PMP-F-31-50-01.dwg | PID | 0'-3 1/64" | 1'-7 7/8"
ZSS | 3106 |  | PMP-F-31-50-01.dwg | Equipment - Vendor Supplied Items | 0'-6 25/32" | 1'-4 3/32"
ZSS | 3106 |  | PMP-F-31-50-01.dwg | PID | 0'-6 1/32" | 1'-4 3/32"
VS | 3106 |  | PMP-F-31-50-01.dwg | Equipment - Vendor Supplied Items | 0'-6 25/32" | 1'-4 41/64"
VS | 3106 |  | PMP-F-31-50-01.dwg | PID | 0'-6 1/32" | 1'-4 41/64"
ZSS | 3111 |  | PMP-F-31-50-01.dwg | Equipment - Vendor Supplied Items | 0'-10 59/64" | 1'-4 3/32"
ZSS | 3111 |  | PMP-F-31-50-01.dwg | PID | 0'-10 11/64" | 1'-4 3/32"
VS | 3111 |  | PMP-F-31-50-01.dwg | Equipment - Vendor Supplied Items | 0'-10 59/64" | 1'-4 41/64"
VS | 3111 |  | PMP-F-31-50-01.dwg | PID | 0'-10 11/64" | 1'-4 41/64"
XV | 3114 |  | PMP-F-31-50-01.dwg | PID | 0'-1 3/4" | 0'-11 5/32"
XV | 3114 |  | PMP-F-31-50-01.dwg | PID | 0'-2 1/2" | 0'-11 5/32"
LI | 3116 |  | PMP-F-31-50-01.dwg | PID | 0'-9 13/16" | 0'-6 1/32"
LIT | 3116 |  | PMP-F-31-50-01.dwg | Equipment - Vendor Supplied Items | 0'-9 13/16" | 0'-6 25/32"
XV | 3116A |  | PMP-F-31-50-01.dwg | PID | 0'-4 9/16" | 0'-8 15/32"
XV | 3116A |  | PMP-F-31-50-01.dwg | PID | 0'-5 3/8" | 0'-8 15/32"
XV | 3116B |  | PMP-F-31-50-01.dwg | PID | 0'-7 3/16" | 0'-5 49/64"
XV | 3116B |  | PMP-F-31-50-01.dwg | PID | 0'-7 3/16" | 0'-4 29/32"
WIT | 3120 |  | PMP-F-31-50-01.dwg | Equipment - Vendor Supplied Items | 0'-11 61/64" | 0'-11 23/32"
WE | 3120 |  | PMP-F-31-50-01.dwg | Equipment - Vendor Supplied Items | 0'-11 61/64" | 0'-10 31/32"
WIT | 3120 |  | PMP-F-31-50-01.dwg | PID | 0'-11 61/64" | 1'-0 31/64"
PI | 3125A |  | PMP-F-31-50-01.dwg | PID | 1'-9 17/32" | 1'-0 5/8"
PI | 3125B |  | PMP-F-31-50-01.dwg | PID | 1'-9 17/32" | 0'-11 7/8"
SV | 3128 |  | PMP-F-31-50-01.dwg | PID | 2'-1 27/64" | 0'-9 27/64"
SV | 3128 |  | PMP-F-31-50-01.dwg | PID | 2'-2 11/64" | 0'-9 27/64"
LIT | 3128 |  | PMP-F-31-50-01.dwg | Equipment - Vendor Supplied Items | 1'-10 3/8" | 0'-6 7/16"
LI | 3128 |  | PMP-F-31-50-01.dwg | PID | 1'-10 3/8" | 0'-7 3/16"
XV | 3128A |  | PMP-F-31-50-01.dwg | PID | 2'-1 27/64" | 0'-10 61/64"
XV | 3128A |  | PMP-F-31-50-01.dwg | PID | 2'-2 7/64" | 0'-10 61/64"
XV | 3128B |  | PMP-F-31-50-01.dwg | PID | 2'-0 19/32" | 0'-5 15/32"
XV | 3128B |  | PMP-F-31-50-01.dwg | PID | 2'-0 19/32" | 0'-4 47/64"
XV | 3128C |  | PMP-F-31-50-01.dwg | PID | 1'-10 9/64" | 0'-4 57/64"
XV | 3128C |  | PMP-F-31-50-01.dwg | PID | 1'-10 1/8" | 0'-5 37/64"
XV | 3405A |  | PMP-F-34-50-01.dwg | PID | 0'-2 61/64" | 1'-2 21/32"
XV | 3405A |  | PMP-F-34-50-01.dwg | Equipment - Vendor Supplied Items | 0'-2 61/64" | 1'-3 13/32"
XV | 3405B |  | PMP-F-34-50-01.dwg | PID | 0'-2" | 1'-2 21/32"
XV | 3405B |  | PMP-F-34-50-01.dwg | Equipment - Vendor Supplied Items | 0'-2" | 1'-3 13/32"
XV | 3407A |  | PMP-F-34-50-01.dwg | PID | 0'-5 29/32" | 1'-2 21/32"
XV | 3407A |  | PMP-F-34-50-01.dwg | Equipment - Vendor Supplied Items | 0'-5 29/32" | 1'-3 13/32"
XV | 3407B |  | PMP-F-34-50-01.dwg | PID | 0'-4 61/64" | 1'-2 21/32"
XV | 3407B |  | PMP-F-34-50-01.dwg | Equipment - Vendor Supplied Items | 0'-4 61/64" | 1'-3 13/32"
SV | 3415 |  | PMP-F-34-50-01.dwg | Equipment - Vendor Supplied Items | 0'-10 11/16" | 1'-5 43/64"
SV | 3415 |  | PMP-F-34-50-01.dwg | PID | 0'-9 53/64" | 1'-5 43/64"
LIT | 3415 |  | PMP-F-34-50-01.dwg | PID | 1'-0" | 1'-5 7/8"
LI | 3415 |  | PMP-F-34-50-01.dwg | PID | 1'-0" | 1'-6 5/8"
WE | 3416 |  | PMP-F-34-50-01.dwg | Equipment - Vendor Supplied Items | 1'-1 1/16" | 1'-4 23/32"
WIT | 3416 |  | PMP-F-34-50-01.dwg | Equipment - Vendor Supplied Items | 1'-1 1/16" | 1'-5 15/32"
WI | 3416 |  | PMP-F-34-50-01.dwg | PID | 1'-1 1/16" | 1'-6 17/32"
WIQ | 3416 |  | PMP-F-34-50-01.dwg | PID | 1'-1 13/16" | 1'-6 1/16"
SS | 3420 |  | PMP-F-34-50-01.dwg | PID | 1'-3 61/64" | 1'-1 61/64"
SS | 3420 |  | PMP-F-34-50-01.dwg | Equipment - Vendor Supplied Items | 1'-4 49/64" | 1'-1 61/64"
PI | 3420 |  | PMP-F-34-50-01.dwg | PID | 1'-6 33/64" | 0'-8 11/16"
AIT | 3420 |  | PMP-F-34-50-01.dwg | PID | 1'-7 1/2" | 0'-6 21/64"
LIT | 3420 |  | PMP-F-34-50-01.dwg | PID | 1'-6 1/32" | 1'-1 25/64"
LT | 3420 |  | PMP-F-34-50-01.dwg | PID | 1'-6 27/32" | 1'-1 25/64"
AIT | 3420 |  | PMP-F-34-50-01.dwg | PID | 1'-7 1/2" | 0'-7 1/8"
FV | 3420 |  | PMP-F-34-50-01.dwg | PID | 1'-8 7/64" | 1'-8 15/32"
FI | 3420 |  | PMP-F-34-50-01.dwg | PID | 1'-6 43/64" | 1'-8 41/64"
FC | 3420 |  | PMP-F-34-50-01.dwg | PID | 1'-8 55/64" | 1'-8 15/32"
FIT | 3420 |  | PMP-F-34-50-01.dwg | PID | 1'-6 43/64" | 1'-7 57/64"
PT | 3420 |  | PMP-F-34-50-01.dwg | PID | 1'-5 51/64" | 0'-8 11/16"
SV | 3420 |  | PMP-F-34-50-01.dwg | PID | 1'-7 3/64" | 1'-5 23/32"
SV | 3420 |  | PMP-F-34-50-01.dwg | PID | 1'-7 51/64" | 1'-5 23/32"
XV | 3420A |  | PMP-F-34-50-01.dwg | PID | 1'-7 3/64" | 1'-7 19/64"
XV | 3420A |  | PMP-F-34-50-01.dwg | PID | 1'-7 51/64" | 1'-7 19/64"
XV | 3420B |  | PMP-F-34-50-01.dwg | PID | 1'-7 3/64" | 1'-6 35/64"
XV | 3420B |  | PMP-F-34-50-01.dwg | PID | 1'-7 51/64" | 1'-6 35/64"
XV | 3420C |  | PMP-F-34-50-01.dwg | PID | 1'-2 57/64" | 1'-0 43/64"
XV | 3420C |  | PMP-F-34-50-01.dwg | Equipment - Vendor Supplied Items | 1'-2 29/32" | 1'-0 3/32"
XV | 3420D |  | PMP-F-34-50-01.dwg | PID | 1'-9 29/64" | 0'-10 35/64"
XV | 3420D |  | PMP-F-34-50-01.dwg | Equipment - Vendor Supplied Items | 1'-8 45/64" | 0'-10 37/64"
XV | 3420E |  | PMP-F-34-50-01.dwg | PID | 1'-11 27/64" | 0'-11 11/64"
XV | 3420E |  | PMP-F-34-50-01.dwg | Equipment - Vendor Supplied Items | 1'-11 27/64" | 0'-11 55/64"
XV | 3421 |  | PMP-F-34-50-01.dwg | PID | 1'-4 47/64" | 0'-4 11/16"
XV | 3421 |  | PMP-F-34-50-01.dwg | Equipment - Vendor Supplied Items | 1'-5 7/16" | 0'-4 11/16"
PI | 3422 |  | PMP-F-34-50-01.dwg | Equipment - Vendor Supplied Items | 1'-10 39/64" | 0'-8 5/8"
TCV | 3422 |  | PMP-F-34-50-01.dwg | Equipment - Vendor Supplied Items | 2'-0 13/64" | 0'-8 3/64"
TC | 3422 |  | PMP-F-34-50-01.dwg | PID | 2'-0 13/64" | 0'-8 51/64"
TIT | 3422A |  | PMP-F-34-50-01.dwg | PID | 1'-6 9/32" | 0'-6 63/64"
TT | 3422A | RTD | PMP-F-34-50-01.dwg | PID | 1'-5 15/32" | 0'-6 63/64"
TIT | 3422B |  | PMP-F-34-50-01.dwg | PID | 1'-6 51/64" | 0'-10 1/4"
TT | 3422B | RTD | PMP-F-34-50-01.dwg | Equipment - Vendor Supplied Items | 1'-7 39/64" | 0'-10 1/4"
XV | 3425 |  | PMP-F-34-50-01.dwg | PID | 2'-0 3/8" | 0'-11 19/32"
XV | 3425 |  | PMP-F-34-50-01.dwg | PID | 2'-1 1/16" | 0'-11 37/64"
XV | 3435A |  | PMP-F-34-50-02.dwg | PID | 1'-3 57/64" | 1'-2 57/64"
XV | 3435A |  | PMP-F-34-50-02.dwg | Equipment - Vendor Supplied Items | 1'-3 13/64" | 1'-2 57/64"
XV | 3435B |  | PMP-F-34-50-02.dwg | PID | 1'-3 57/64" | 1'-1 45/64"
XV | 3435B |  | PMP-F-34-50-02.dwg | Equipment - Vendor Supplied Items | 1'-3 13/64" | 1'-1 45/64"
XV | 3435C |  | PMP-F-34-50-02.dwg | PID | 1'-3 57/64" | 1'-0 39/64"
XV | 3435C |  | PMP-F-34-50-02.dwg | Equipment - Vendor Supplied Items | 1'-3 13/64" | 1'-0 39/64"
XV | 3435D |  | PMP-F-34-50-02.dwg | PID | 1'-3 57/64" | 0'-10 57/64"
XV | 3435D |  | PMP-F-34-50-02.dwg | Equipment - Vendor Supplied Items | 1'-3 13/64" | 0'-10 57/64"
XV | 3435E |  | PMP-F-34-50-02.dwg | PID | 1'-3 57/64" | 0'-9 49/64"
XV | 3435E |  | PMP-F-34-50-02.dwg | Equipment - Vendor Supplied Items | 1'-3 13/64" | 0'-9 49/64"
XV | 3435F |  | PMP-F-34-50-02.dwg | PID | 1'-9 61/64" | 1'-4 35/64"
XV | 3435F |  | PMP-F-34-50-02.dwg | PID | 1'-9 1/4" | 1'-4 35/64"
XV | 3435G |  | PMP-F-34-50-02.dwg | PID | 1'-9 61/64" | 1'-6 1/64"
XV | 3435G |  | PMP-F-34-50-02.dwg | PID | 1'-9 1/4" | 1'-6 1/64"
PI | 3436 |  | PMP-F-34-50-02.dwg | Equipment - Vendor Supplied Items | 0'-10 3/64" | 1'-3 11/64"
XV | 3436 |  | PMP-F-34-50-02.dwg | Equipment - Vendor Supplied Items | 0'-9 21/64" | 1'-1 57/64"
XV | 3436 |  | PMP-F-34-50-02.dwg | PID | 0'-9 21/64" | 1'-1 9/64"
ZS | 3436A |  | PMP-F-34-50-02.dwg | PID | 1'-0 1/16" | 1'-0 17/64"
ZS | 3436A |  | PMP-F-34-50-02.dwg | Equipment - Vendor Supplied Items | 0'-11 5/16" | 1'-0 17/64"
XV | 3438 |  | PMP-F-34-50-02.dwg | Equipment - Vendor Supplied Items | 1'-1 7/32" | 0'-11 1/2"
XV | 3438 |  | PMP-F-34-50-02.dwg | PID | 1'-1 31/32" | 0'-11 1/2"
TE | 3510 | RTD | PMP-F-35-50-01.dwg | Equipment - Vendor Supplied Items | 0'-8 21/64" | 1'-3 25/64"
TIT | 3510 |  | PMP-F-35-50-01.dwg | PID | 0'-8 21/64" | 1'-4 7/64"
HT | 3510 | HUMIDITY | PMP-F-35-50-01.dwg | Equipment - Vendor Supplied Items | 0'-11 55/64" | 0'-10 23/64"
HT | 3510 |  | PMP-F-35-50-01.dwg | PID | 0'-11 55/64" | 0'-9 21/32"
LIT | 3510 |  | PMP-F-35-50-01.dwg | PID | 0'-7 7/64" | 0'-11 49/64"
LIT | 3510 |  | PMP-F-35-50-01.dwg | Equipment - Vendor Supplied Items | 0'-6 9/32" | 0'-11 49/64"
XV | 3510 |  | PMP-F-35-50-01.dwg | PID | 0'-3 57/64" | 0'-10 21/32"
XV | 3510 |  | PMP-F-35-50-01.dwg | PID | 0'-4 41/64" | 0'-10 21/32"
ES | 3510A |  | PMP-F-35-50-01.dwg | Equipment - Vendor Supplied Items | 0'-6 9/32" | 1'-1 21/32"
ES | 3510A |  | PMP-F-35-50-01.dwg | PID | 0'-5 17/32" | 1'-1 21/32"
HS | 3510A |  | PMP-F-35-50-01.dwg | Equipment - Vendor Supplied Items | 0'-6 9/32" | 1'-2 9/32"
HS | 3510A |  | PMP-F-35-50-01.dwg | PID | 0'-5 17/32" | 1'-2 9/32"
ES | 3510B |  | PMP-F-35-50-01.dwg | Equipment - Vendor Supplied Items | 0'-6 9/32" | 1'-1 3/64"
ES | 3510B |  | PMP-F-35-50-01.dwg | PID | 0'-5 17/32" | 1'-1 3/64"
HS | 3510B |  | PMP-F-35-50-01.dwg | PID | 0'-7 7/8" | 0'-11 49/64"
HS | 3510B |  | PMP-F-35-50-01.dwg | Equipment - Vendor Supplied Items | 0'-7 7/8" | 1'-0 31/64"
ES | 3510C |  | PMP-F-35-50-01.dwg | Equipment - Vendor Supplied Items | 0'-6 9/32" | 1'-0 27/64"
ES | 3510C |  | PMP-F-35-50-01.dwg | PID | 0'-5 17/32" | 1'-0 27/64"
HS | 3510C |  | PMP-F-35-50-01.dwg | PID | 1'-0 23/32" | 0'-11 49/64"
HS | 3510C |  | PMP-F-35-50-01.dwg | Equipment - Vendor Supplied Items | 1'-0 23/32" | 1'-0 31/64"
ES | 3510D |  | PMP-F-35-50-01.dwg | Equipment - Vendor Supplied Items | 0'-5 17/32" | 0'-11 49/64"
ES | 3510D |  | PMP-F-35-50-01.dwg | PID | 0'-4 25/32" | 0'-11 49/64"
HS | 3510D |  | PMP-F-35-50-01.dwg | Equipment - Vendor Supplied Items | 1'-1 61/64" | 0'-8 15/16"
HS | 3510D |  | PMP-F-35-50-01.dwg | PID | 1'-1 61/64" | 0'-9 11/16"
TIC | 3511 |  | PMP-F-35-50-01.dwg | PID | 0'-5 9/32" | 1'-4 5/8"
TV | 3511 |  | PMP-F-35-50-01.dwg | PID | 0'-5 9/32" | 1'-3 7/8"
XV | 3511A |  | PMP-F-35-50-01.dwg | Equipment - Vendor Supplied Items | 0'-8 21/64" | 1'-4 41/64"
XV | 3511A |  | PMP-F-35-50-01.dwg | PID | 0'-8 21/64" | 1'-5 23/64"
XV | 3511B |  | PMP-F-35-50-01.dwg | Equipment - Vendor Supplied Items | 0'-9 27/64" | 1'-4 41/64"
XV | 3511B |  | PMP-F-35-50-01.dwg | PID | 0'-9 27/64" | 1'-5 23/64"
TE | 3512 | RTD | PMP-F-35-50-01.dwg | Equipment - Vendor Supplied Items | 0'-10 17/32" | 1'-3 25/64"
TIT | 3512 |  | PMP-F-35-50-01.dwg | PID | 0'-10 17/32" | 1'-4 7/64"
XV | 3512A |  | PMP-F-35-50-01.dwg | Equipment - Vendor Supplied Items | 0'-10 17/32" | 1'-4 41/64"
XV | 3512A |  | PMP-F-35-50-01.dwg | PID | 0'-10 17/32" | 1'-5 23/64"
XV | 3512B |  | PMP-F-35-50-01.dwg | Equipment - Vendor Supplied Items | 0'-11 5/8" | 1'-4 41/64"
XV | 3512B |  | PMP-F-35-50-01.dwg | PID | 0'-11 5/8" | 1'-5 23/64"
ES | 3520 |  | PMP-F-35-50-01.dwg | PID | 2'-3 9/16" | 0'-9 53/64"
ES | 3520 |  | PMP-F-35-50-01.dwg | Equipment - Vendor Supplied Items | 2'-2 27/32" | 0'-9 53/64"
AIT | 3520A |  | PMP-F-35-50-01.dwg | Equipment - Vendor Supplied Items | 1'-4 7/64" | 1'-3 37/64"
TE | 3520A | RTD | PMP-F-35-50-01.dwg | Equipment - Vendor Supplied Items | 1'-6 3/32" | 1'-3 25/64"
AE | 3520A | NH | PMP-F-35-50-01.dwg | Equipment - Vendor Supplied Items | 1'-4 7/64" | 1'-3 9/64"
AIC | 3520A |  | PMP-F-35-50-01.dwg | PID | 1'-4 7/64" | 1'-4 5/16"
TIT | 3520A |  | PMP-F-35-50-01.dwg | PID | 1'-6 3/32" | 1'-4 7/64"
ZS | 3520A |  | PMP-F-35-50-01.dwg | Equipment - Vendor Supplied Items | 1'-3 21/32" | 1'-1 7/64"
HS | 3520A |  | PMP-F-35-50-01.dwg | Equipment - Vendor Supplied Items | 1'-3 21/32" | 1'-1 43/64"
ZS | 3520A |  | PMP-F-35-50-01.dwg | PID | 1'-2 15/16" | 1'-1 7/64"
HS | 3520A |  | PMP-F-35-50-01.dwg | PID | 1'-2 15/16" | 1'-1 43/64"
AE | 3520B | NH | PMP-F-35-50-01.dwg | Equipment - Vendor Supplied Items | 2'-2 11/32" | 1'-3 9/64"
AIC | 3520B |  | PMP-F-35-50-01.dwg | PID | 2'-2 11/32" | 1'-4 5/16"
TE | 3520B | RTD | PMP-F-35-50-01.dwg | Equipment - Vendor Supplied Items | 2'-1 3/16" | 1'-3 25/64"
TIT | 3520B |  | PMP-F-35-50-01.dwg | PID | 2'-1 3/16" | 1'-4 7/64"
AIT | 3520B |  | PMP-F-35-50-01.dwg | Equipment - Vendor Supplied Items | 2'-2 11/32" | 1'-3 37/64"
ZS | 3520B |  | PMP-F-35-50-01.dwg | Equipment - Vendor Supplied Items | 1'-3 21/32" | 0'-8 3/8"
HS | 3520B |  | PMP-F-35-50-01.dwg | Equipment - Vendor Supplied Items | 1'-3 21/32" | 0'-8 15/16"
ZS | 3520B |  | PMP-F-35-50-01.dwg | PID | 1'-2 15/16" | 0'-8 3/8"
HS | 3520B |  | PMP-F-35-50-01.dwg | PID | 1'-2 15/16" | 0'-8 15/16"
ZS | 3520C |  | PMP-F-35-50-01.dwg | Equipment - Vendor Supplied Items | 1'-5 5/64" | 1'-0 31/64"
TIT | 3520C |  | PMP-F-35-50-01.dwg | Equipment - Vendor Supplied Items | 2'-2 51/64" | 1'-0 1/4"
TIT | 3520C |  | PMP-F-35-50-01.dwg | PID | 2'-3 1/2" | 1'-0 9/32"
HS | 3520C |  | PMP-F-35-50-01.dwg | PID | 1'-4 33/64" | 0'-11 49/64"
HS | 3520C |  | PMP-F-35-50-01.dwg | Equipment - Vendor Supplied Items | 1'-4 33/64" | 1'-0 31/64"
ZS | 3520C |  | PMP-F-35-50-01.dwg | PID | 1'-5 5/64" | 0'-11 49/64"
ZS | 3520D |  | PMP-F-35-50-01.dwg | PID | 2'-1 15/16" | 0'-11 49/64"
ZS | 3520D |  | PMP-F-35-50-01.dwg | Equipment - Vendor Supplied Items | 2'-1 15/16" | 1'-0 31/64"
HS | 3520D |  | PMP-F-35-50-01.dwg | PID | 2'-1 3/8" | 0'-11 49/64"
HS | 3520D |  | PMP-F-35-50-01.dwg | Equipment - Vendor Supplied Items | 2'-1 3/8" | 1'-0 31/64"
ZS | 3520E |  | PMP-F-35-50-01.dwg | PID | 2'-3 1/2" | 1'-1 61/64"
ZS | 3520E |  | PMP-F-35-50-01.dwg | Equipment - Vendor Supplied Items | 2'-2 51/64" | 1'-1 61/64"
HS | 3520E |  | PMP-F-35-50-01.dwg | Equipment - Vendor Supplied Items | 2'-2 51/64" | 1'-2 33/64"
HS | 3520E |  | PMP-F-35-50-01.dwg | PID | 2'-3 1/2" | 1'-2 33/64"
ZS | 3520F |  | PMP-F-35-50-01.dwg | PID | 2'-3 1/2" | 1'-0 53/64"
ZS | 3520F |  | PMP-F-35-50-01.dwg | Equipment - Vendor Supplied Items | 2'-2 51/64" | 1'-0 53/64"
HS | 3520F |  | PMP-F-35-50-01.dwg | Equipment - Vendor Supplied Items | 2'-2 51/64" | 1'-1 25/64"
HS | 3520F |  | PMP-F-35-50-01.dwg | PID | 2'-3 1/2" | 1'-1 25/64"
ZS | 3520G |  | PMP-F-35-50-01.dwg | PID | 2'-3 1/2" | 0'-8 3/8"
ZS | 3520G |  | PMP-F-35-50-01.dwg | Equipment - Vendor Supplied Items | 2'-2 51/64" | 0'-8 3/8"
HS | 3520G |  | PMP-F-35-50-01.dwg | Equipment - Vendor Supplied Items | 2'-2 51/64" | 0'-8 15/16"
HS | 3520G |  | PMP-F-35-50-01.dwg | PID | 2'-3 1/2" | 0'-8 15/16"
XV | 3521A |  | PMP-F-35-50-01.dwg | Equipment - Vendor Supplied Items | 1'-6 3/32" | 1'-4 41/64"
XV | 3521A |  | PMP-F-35-50-01.dwg | PID | 1'-6 3/32" | 1'-5 23/64"
XV | 3521B |  | PMP-F-35-50-01.dwg | Equipment - Vendor Supplied Items | 1'-7 3/16" | 1'-4 41/64"
XV | 3521B |  | PMP-F-35-50-01.dwg | PID | 1'-7 3/16" | 1'-5 23/64"
TE | 3522 | RTD | PMP-F-35-50-01.dwg | Equipment - Vendor Supplied Items | 1'-8 19/64" | 1'-3 25/64"
TIT | 3522 |  | PMP-F-35-50-01.dwg | PID | 1'-8 19/64" | 1'-4 7/64"
XV | 3523A |  | PMP-F-35-50-01.dwg | Equipment - Vendor Supplied Items | 1'-9 57/64" | 1'-4 41/64"
XV | 3523A |  | PMP-F-35-50-01.dwg | PID | 1'-9 57/64" | 1'-5 23/64"
XV | 3523B |  | PMP-F-35-50-01.dwg | Equipment - Vendor Supplied Items | 1'-10 63/64" | 1'-4 41/64"
XV | 3523B |  | PMP-F-35-50-01.dwg | PID | 1'-10 63/64" | 1'-5 23/64"
TE | 3524 | RTD | PMP-F-35-50-01.dwg | Equipment - Vendor Supplied Items | 2'-0 3/32" | 1'-3 25/64"
TIT | 3524 |  | PMP-F-35-50-01.dwg | PID | 2'-0 3/32" | 1'-4 7/64"
XV | 3524A |  | PMP-F-35-50-01.dwg | Equipment - Vendor Supplied Items | 2'-0 3/32" | 1'-4 41/64"
XV | 3524A |  | PMP-F-35-50-01.dwg | PID | 2'-0 3/32" | 1'-5 23/64"
XV | 3524B |  | PMP-F-35-50-01.dwg | Equipment - Vendor Supplied Items | 2'-1 3/16" | 1'-4 41/64"
XV | 3524B |  | PMP-F-35-50-01.dwg | PID | 2'-1 3/16" | 1'-5 23/64"
XV | 3528 |  | PMP-F-35-50-01.dwg | Question | 0'-7 15/64" | 0'-6 39/64"
XV | 3528 |  | PMP-F-35-50-01.dwg | Question | 0'-7 63/64" | 0'-6 39/64"
XV | 3528A |  | PMP-F-35-50-01.dwg | PID | 1'-0 7/8" | 0'-3 13/16"
XV | 3528A |  | PMP-F-35-50-01.dwg | Equipment - Vendor Supplied Items | 1'-0 7/8" | 0'-4 9/16"
XV | 3528B |  | PMP-F-35-50-01.dwg | PID | 1'-1 61/64" | 0'-3 13/16"
XV | 3528B |  | PMP-F-35-50-01.dwg | Equipment - Vendor Supplied Items | 1'-1 61/64" | 0'-4 9/16"
FS | 3529 |  | PMP-F-35-50-01.dwg | Equipment - Vendor Supplied Items | 1'-7 13/32" | 0'-4 25/32"
FIC | 3529 |  | PMP-F-35-50-01.dwg | PID | 1'-7 13/32" | 0'-4 1/16"
XV | 3530A |  | PMP-F-35-50-02.dwg | PID | 0'-3 9/32" | 1'-0 23/32"
XV | 3530A |  | PMP-F-35-50-02.dwg | PID | 0'-4 3/32" | 1'-0 23/32"
XV | 3530B |  | PMP-F-35-50-02.dwg | PID | 0'-3 9/32" | 1'-2"
XV | 3530B |  | PMP-F-35-50-02.dwg | PID | 0'-4 3/32" | 1'-2"
XV | 3541A |  | PMP-F-35-50-02.dwg | PID | 0'-10 63/64" | 0'-6 11/16"
XV | 3541A |  | PMP-F-35-50-02.dwg | PID | 0'-11 51/64" | 0'-6 11/16"
XV | 3541B |  | PMP-F-35-50-02.dwg | PID | 0'-10 63/64" | 0'-7 31/32"
XV | 3541B |  | PMP-F-35-50-02.dwg | PID | 0'-11 51/64" | 0'-7 31/32"
XV | 3543A |  | PMP-F-35-50-02.dwg | PID | 1'-7 25/64" | 0'-6 11/16"
XV | 3543A |  | PMP-F-35-50-02.dwg | PID | 1'-8 13/64" | 0'-6 11/16"
XV | 3543B |  | PMP-F-35-50-02.dwg | PID | 1'-7 25/64" | 0'-7 31/32"
XV | 3543B |  | PMP-F-35-50-02.dwg | PID | 1'-8 13/64" | 0'-7 31/32"
XV | 3545A |  | PMP-F-35-50-02.dwg | PID | 1'-3 3/8" | 0'-6 11/16"
XV | 3545A |  | PMP-F-35-50-02.dwg | PID | 1'-4 3/16" | 0'-6 11/16"
XV | 3545B |  | PMP-F-35-50-02.dwg | PID | 1'-3 3/8" | 0'-7 31/32"
XV | 3545B |  | PMP-F-35-50-02.dwg | PID | 1'-4 3/16" | 0'-7 31/32"
YI | 3550 |  | PMP-F-35-50-02.dwg | Equipment - Vendor Supplied Items | 2'-1 1/8" | 1'-3 3/16"
YI | 3550 |  | PMP-F-35-50-02.dwg | PID | 2'-1 1/8" | 1'-3 63/64"
XV | 3550 |  | PMP-F-35-50-02.dwg | PID | 2'-1 51/64" | 1'-3 3/16"
XV | 3550 |  | PMP-F-35-50-02.dwg | PID | 2'-1 51/64" | 1'-3 63/64"
ZSS | 3606 |  | PMP-F-36-50-01.dwg | Equipment - Vendor Supplied Items | 0'-9 1/64" | 1'-1 15/64"
XV | 3606 |  | PMP-F-36-50-01.dwg | Equipment - Vendor Supplied Items | 0'-10 41/64" | 1'-1 7/32"
XV | 3606 |  | PMP-F-36-50-01.dwg | PID | 0'-11 25/64" | 1'-1 7/32"
LSH | 3606 |  | PMP-F-36-50-01.dwg | Equipment - Vendor Supplied Items | 0'-10 41/64" | 1'-0 41/64"
LAH | 3606 |  | PMP-F-36-50-01.dwg | PID | 0'-11 25/64" | 1'-0 41/64"
ZSS | 3606 |  | PMP-F-36-50-01.dwg | PID | 0'-8 17/64" | 1'-1 15/64"
SV | 3606A |  | PMP-F-36-50-01.dwg | PID | 0'-8 5/64" | 1'-4 41/64"
SV | 3606A |  | PMP-F-36-50-01.dwg | Equipment - Vendor Supplied Items | 0'-7 21/64" | 1'-4 41/64"
SV | 3606B |  | PMP-F-36-50-01.dwg | PID | 0'-8 5/64" | 1'-3 37/64"
SV | 3606B |  | PMP-F-36-50-01.dwg | Equipment - Vendor Supplied Items | 0'-7 21/64" | 1'-3 37/64"
SV | 3606C |  | PMP-F-36-50-01.dwg | PID | 0'-8 5/64" | 1'-2 17/32"
SV | 3606C |  | PMP-F-36-50-01.dwg | Equipment - Vendor Supplied Items | 0'-7 21/64" | 1'-2 17/32"
WI | 3608 |  | PMP-F-36-50-01.dwg | PID | 0'-7 9/16" | 0'-9 19/32"
WE | 3608 |  | PMP-F-36-50-01.dwg | Equipment - Vendor Supplied Items | 0'-9 3/32" | 0'-9 19/32"
WIT | 3608 |  | PMP-F-36-50-01.dwg | Equipment - Vendor Supplied Items | 0'-8 23/64" | 0'-9 19/32"
XV | 3608 |  | PMP-F-36-50-01.dwg | Equipment - Vendor Supplied Items | 0'-9 15/64" | 0'-10 5/8"
XV | 3608 |  | PMP-F-36-50-01.dwg | PID | 0'-8 27/64" | 0'-10 5/8"
ZSS | 3611 |  | PMP-F-36-50-01.dwg | Equipment - Vendor Supplied Items | 1'-9 15/64" | 1'-1 15/64"
XV | 3611 |  | PMP-F-36-50-01.dwg | Equipment - Vendor Supplied Items | 1'-10 7/8" | 1'-1 7/32"
XV | 3611 |  | PMP-F-36-50-01.dwg | PID | 1'-11 5/8" | 1'-1 7/32"
LSH | 3611 |  | PMP-F-36-50-01.dwg | Equipment - Vendor Supplied Items | 1'-10 7/8" | 1'-0 41/64"
LAH | 3611 |  | PMP-F-36-50-01.dwg | PID | 1'-11 5/8" | 1'-0 41/64"
ZSS | 3611 |  | PMP-F-36-50-01.dwg | PID | 1'-8 31/64" | 1'-1 15/64"
SV | 3611A |  | PMP-F-36-50-01.dwg | PID | 1'-8 19/64" | 1'-4 41/64"
SV | 3611A |  | PMP-F-36-50-01.dwg | Equipment - Vendor Supplied Items | 1'-7 35/64" | 1'-4 41/64"
SV | 3611B |  | PMP-F-36-50-01.dwg | PID | 1'-8 19/64" | 1'-3 37/64"
SV | 3611B |  | PMP-F-36-50-01.dwg | Equipment - Vendor Supplied Items | 1'-7 35/64" | 1'-3 37/64"
SV | 3611C |  | PMP-F-36-50-01.dwg | PID | 1'-8 19/64" | 1'-2 17/32"
SV | 3611C |  | PMP-F-36-50-01.dwg | Equipment - Vendor Supplied Items | 1'-7 35/64" | 1'-2 17/32"
WI | 3613 |  | PMP-F-36-50-01.dwg | PID | 1'-7 25/32" | 0'-9 19/32"
WE | 3613 |  | PMP-F-36-50-01.dwg | Equipment - Vendor Supplied Items | 1'-9 21/64" | 0'-9 19/32"
WIT | 3613 |  | PMP-F-36-50-01.dwg | Equipment - Vendor Supplied Items | 1'-8 37/64" | 0'-9 19/32"
XV | 3613 |  | PMP-F-36-50-01.dwg | Equipment - Vendor Supplied Items | 1'-10 39/64" | 0'-10 5/8"
XV | 3613 |  | PMP-F-36-50-01.dwg | PID | 1'-11 13/32" | 0'-10 5/8"
WE | 3625 |  | PMP-F-36-50-02.dwg | Equipment - Vendor Supplied Items | 0'-5 1/16" | 1'-6 47/64"
WIT | 3625 |  | PMP-F-36-50-02.dwg | Equipment - Vendor Supplied Items | 0'-5 1/16" | 1'-7 31/64"
WI | 3625 |  | PMP-F-36-50-02.dwg | PID | 0'-5 1/16" | 1'-8 15/64"
SV | 3628 |  | PMP-F-36-50-02.dwg | PID | 0'-3 37/64" | 0'-11 5/8"
SV | 3628 |  | PMP-F-36-50-02.dwg | Equipment - Vendor Supplied Items | 0'-4 25/64" | 0'-11 5/8"
ZSS | 3628A |  | PMP-F-36-50-02.dwg | PID | 0'-5 9/16" | 1'-3 37/64"
ZSS | 3628A |  | PMP-F-36-50-02.dwg | Equipment - Vendor Supplied Items | 0'-5 9/16" | 1'-2 45/64"
ZSS | 3629A |  | PMP-F-36-50-02.dwg | PID | 0'-9 9/16" | 1'-3 37/64"
ZSS | 3629A |  | PMP-F-36-50-02.dwg | Equipment - Vendor Supplied Items | 0'-9 9/16" | 1'-2 45/64"
ZS | 3630 |  | PMP-F-36-50-02.dwg | PID | 1'-0 61/64" | 1'-1 13/64"
ZS | 3630 |  | PMP-F-36-50-02.dwg | Equipment - Vendor Supplied Items | 1'-0 61/64" | 1'-0 29/64"
XV | 3642 |  | PMP-F-36-50-02.dwg | PID | 1'-3 51/64" | 0'-2 9/32"
XV | 3642 |  | PMP-F-36-50-02.dwg | PID | 1'-4 35/64" | 0'-2 9/32"
LIT | 3705A |  | PMP-F-37-50-01.dwg | Equipment - Vendor Supplied Items | 0'-6 1/4" | 0'-11 41/64"
LI | 3705A |  | PMP-F-37-50-01.dwg | PID | 0'-6 1/4" | 1'-0 25/64"
XV | 3705A |  | PMP-F-37-50-01.dwg | Equipment - Vendor Supplied Items | 0'-3 45/64" | 1'-6 1/2"
XV | 3705A |  | PMP-F-37-50-01.dwg | PID | 0'-3 45/64" | 1'-5 3/4"
XV | 3705B |  | PMP-F-37-50-01.dwg | Equipment - Vendor Supplied Items | 0'-4 15/16" | 0'-2 9/32"
XV | 3705B |  | PMP-F-37-50-01.dwg | PID | 0'-5 11/16" | 0'-2 9/32"
LIT | 3705B |  | PMP-F-37-50-01.dwg | Equipment - Vendor Supplied Items | 0'-9 5/8" | 0'-11 5/8"
LI | 3705B |  | PMP-F-37-50-01.dwg | PID | 0'-9 5/8" | 1'-0 3/8"
LIT | 3705C |  | PMP-F-37-50-01.dwg | Equipment - Vendor Supplied Items | 1'-0 9/16" | 0'-11 5/8"
LI | 3705C |  | PMP-F-37-50-01.dwg | PID | 1'-0 9/16" | 1'-0 3/8"
XV | 3705C |  | PMP-F-37-50-01.dwg | Equipment - Vendor Supplied Items | 1'-1 29/32" | 1'-4 5/64"
XV | 3705C |  | PMP-F-37-50-01.dwg | PID | 1'-1 5/32" | 1'-4 5/64"
LIT | 3705D |  | PMP-F-37-50-01.dwg | Equipment - Vendor Supplied Items | 1'-2 11/16" | 0'-11 41/64"
LI | 3705D |  | PMP-F-37-50-01.dwg | PID | 1'-2 11/16" | 1'-0 25/64"
XV | 3705D |  | PMP-F-37-50-01.dwg | Equipment - Vendor Supplied Items | 1'-2 57/64" | 1'-4 5/64"
XV | 3705D |  | PMP-F-37-50-01.dwg | PID | 1'-3 41/64" | 1'-4 5/64"
LIT | 3705E |  | PMP-F-37-50-01.dwg | Equipment - Vendor Supplied Items | 1'-4 1/4" | 0'-11 5/8"
LI | 3705E |  | PMP-F-37-50-01.dwg | PID | 1'-4 1/4" | 1'-0 3/8"
XV | 3705E |  | PMP-F-37-50-01.dwg | Equipment - Vendor Supplied Items | 1'-1 9/32" | 1'-3 23/64"
XV | 3705E |  | PMP-F-37-50-01.dwg | PID | 1'-0 17/32" | 1'-3 23/64"
LIT | 3705F |  | PMP-F-37-50-01.dwg | Equipment - Vendor Supplied Items | 1'-6 15/16" | 0'-11 5/8"
LI | 3705F |  | PMP-F-37-50-01.dwg | PID | 1'-6 15/16" | 1'-0 3/8"
XV | 3705F |  | PMP-F-37-50-01.dwg | Equipment - Vendor Supplied Items | 1'-3 33/64" | 1'-3 23/64"
XV | 3705F |  | PMP-F-37-50-01.dwg | PID | 1'-4 17/64" | 1'-3 23/64"
LIT | 3705G |  | PMP-F-37-50-01.dwg | Equipment - Vendor Supplied Items | 1'-9 3/4" | 0'-11 5/8"
LI | 3705G |  | PMP-F-37-50-01.dwg | PID | 1'-9 3/4" | 1'-0 3/8"
XV | 3705G |  | PMP-F-37-50-01.dwg | Equipment - Vendor Supplied Items | 0'-2 5/16" | 1'-4 1/16"
XV | 3705G |  | PMP-F-37-50-01.dwg | PID | 0'-2 5/16" | 1'-4 13/16"
LIT | 3705H |  | PMP-F-37-50-01.dwg | Equipment - Vendor Supplied Items | 1'-11 3/4" | 0'-11 41/64"
LI | 3705H |  | PMP-F-37-50-01.dwg | PID | 1'-11 3/4" | 1'-0 25/64"
XV | 3705H |  | PMP-F-37-50-01.dwg | Equipment - Vendor Supplied Items | 2'-2 3/4" | 1'-4 1/16"
XV | 3705H |  | PMP-F-37-50-01.dwg | PID | 2'-2 3/4" | 1'-4 13/16"
ZS | 3706A |  | PMP-F-37-50-01.dwg | Equipment - Vendor Supplied Items | 0'-8 7/16" | 1'-5 1/2"
ZS | 3706A |  | PMP-F-37-50-01.dwg | PID | 0'-7 5/8" | 1'-5 1/2"
LT | 3706A |  | PMP-F-37-50-01.dwg | Equipment - Vendor Supplied Items | 0'-8 7/16" | 1'-6"
LIT | 3706A |  | PMP-F-37-50-01.dwg | PID | 0'-7 5/8" | 1'-6"
LT | 3706B |  | PMP-F-37-50-01.dwg | Equipment - Vendor Supplied Items | 0'-9 9/16" | 1'-6"
LIT | 3706B |  | PMP-F-37-50-01.dwg | PID | 0'-10 3/8" | 1'-6"
ZS | 3706B |  | PMP-F-37-50-01.dwg | Equipment - Vendor Supplied Items | 0'-8 7/16" | 1'-5"
ZS | 3706B |  | PMP-F-37-50-01.dwg | PID | 0'-7 5/8" | 1'-5"
LIT | 3707A |  | PMP-F-37-50-01.dwg | PID | 1'-9 3/16" | 1'-6"
ZS | 3707A |  | PMP-F-37-50-01.dwg | PID | 1'-9 3/16" | 1'-5 1/2"
LT | 3707A |  | PMP-F-37-50-01.dwg | Equipment - Vendor Supplied Items | 1'-8 3/8" | 1'-6"
ZS | 3707A |  | PMP-F-37-50-01.dwg | Equipment - Vendor Supplied Items | 1'-8 3/8" | 1'-5 1/2"
ZS | 3707B |  | PMP-F-37-50-01.dwg | Equipment - Vendor Supplied Items | 1'-8 3/8" | 1'-5"
ZS | 3707B |  | PMP-F-37-50-01.dwg | PID | 1'-9 3/16" | 1'-5"
LIT | 3707B |  | PMP-F-37-50-01.dwg | PID | 1'-6 19/64" | 1'-6"
LT | 3707B |  | PMP-F-37-50-01.dwg | Equipment - Vendor Supplied Items | 1'-7 7/64" | 1'-6"
ZS | 3707C |  | PMP-F-37-50-01.dwg | PID | 1'-9 3/16" | 1'-4 1/2"
ZS | 3707C |  | PMP-F-37-50-01.dwg | Equipment - Vendor Supplied Items | 1'-8 3/8" | 1'-4 1/2"
FCV | 3725 |  | PMP-F-37-50-02.dwg | PID | 0'-4 37/64" | 1'-7 7/16"
ZS | 3725 |  | PMP-F-37-50-02.dwg | PID | 0'-9 1/16" | 1'-7 33/64"
FCV | 3725 |  | PMP-F-37-50-02.dwg | PID | 0'-3 53/64" | 1'-7 7/16"
FIT | 3725 |  | PMP-F-37-50-02.dwg | PID | 0'-6 21/32" | 1'-7 1/2"
FIT | 3725 |  | PMP-F-37-50-02.dwg | PID | 0'-6 21/32" | 1'-6 55/64"
LSH | 3725 |  | PMP-F-37-50-02.dwg | Equipment - Vendor Supplied Items | 0'-10 53/64" | 1'-1 49/64"
LIT | 3725 |  | PMP-F-37-50-02.dwg | Equipment - Vendor Supplied Items | 0'-10 53/64" | 1'-1 5/64"
LIT | 3725 |  | PMP-F-37-50-02.dwg | PID | 0'-11 33/64" | 1'-1 5/64"
ZS | 3725 |  | PMP-F-37-50-02.dwg | Equipment - Vendor Supplied Items | 0'-9 13/16" | 1'-7 33/64"
LAH | 3725 |  | PMP-F-37-50-02.dwg | PID | 0'-11 33/64" | 1'-1 49/64"
XV | 3725A |  | PMP-F-37-50-02.dwg | PID | 0'-11 7/16" | 0'-4 41/64"
XV | 3725A |  | PMP-F-37-50-02.dwg | Equipment - Vendor Supplied Items | 0'-10 3/4" | 0'-4 41/64"
XV | 3725B |  | PMP-F-37-50-02.dwg | PID | 1'-0 17/64" | 1'-7 25/64"
XV | 3725B |  | PMP-F-37-50-02.dwg | PID | 1'-1 1/64" | 1'-7 25/64"
XV | 3725C |  | PMP-F-37-50-02.dwg | PID | 1'-0 17/64" | 1'-5 49/64"
XV | 3725C |  | PMP-F-37-50-02.dwg | PID | 1'-1 1/64" | 1'-5 49/64"
XV | 3725D |  | PMP-F-37-50-02.dwg | PID | 0'-11 7/16" | 0'-3 39/64"
XV | 3725D |  | PMP-F-37-50-02.dwg | Equipment - Vendor Supplied Items | 0'-10 3/4" | 0'-3 39/64"
XV | 3725E |  | PMP-F-37-50-02.dwg | PID | 0'-3 53/64" | 1'-8 29/64"
XV | 3725E |  | PMP-F-37-50-02.dwg | PID | 0'-4 37/64" | 1'-8 29/64"
ZSS | 3726 |  | PMP-F-37-50-02.dwg | Equipment - Vendor Supplied Items | 1'-3 1/32" | 0'-11 1/8"
ZSS | 3726 |  | PMP-F-37-50-02.dwg | PID | 1'-3 1/32" | 0'-10 13/32"
XV | 3726 |  | PMP-F-37-50-02.dwg | Equipment - Vendor Supplied Items | 1'-0 23/64" | 0'-5 7/8"
XV | 3726 |  | PMP-F-37-50-02.dwg | PID | 0'-11 43/64" | 0'-5 7/8"
PT | 3728 |  | PMP-F-37-50-02.dwg | Equipment - Vendor Supplied Items | 1'-6 1/4" | 0'-7 51/64"
PI | 3728 |  | PMP-F-37-50-02.dwg | PID | 1'-6 31/32" | 0'-7 51/64"
FI | 3728 |  | PMP-F-37-50-02.dwg | PID | 1'-10" | 0'-7 39/64"
FIT | 3728 | VORT | PMP-F-37-50-02.dwg | Equipment - Vendor Supplied Items | 1'-10" | 0'-6 7/8"
XV | 3728A |  | PMP-F-37-50-02.dwg | PID | 1'-3 5/8" | 0'-5 7/8"
XV | 3728A |  | PMP-F-37-50-02.dwg | Equipment - Vendor Supplied Items | 1'-2 15/16" | 0'-5 57/64"
XV | 3728B |  | PMP-F-37-50-02.dwg | PID | 2'-0" | 0'-8 57/64"
XV | 3728B |  | PMP-F-37-50-02.dwg | PID | 1'-11 1/4" | 0'-8 57/64"
XV | 3728C |  | PMP-F-37-50-02.dwg | PID | 2'-0" | 0'-6 9/64"
XV | 3728C |  | PMP-F-37-50-02.dwg | PID | 1'-11 1/4" | 0'-6 9/64"
XV | 3730A |  | PMP-F-37-50-02.dwg | PID | 1'-3 5/8" | 0'-3 9/64"
XV | 3730A |  | PMP-F-37-50-02.dwg | Equipment - Vendor Supplied Items | 1'-2 15/16" | 0'-3 9/64"
XV | 3730B |  | PMP-F-37-50-02.dwg | PID | 1'-8 15/32" | 0'-3 9/64"
XV | 3730B |  | PMP-F-37-50-02.dwg | Equipment - Vendor Supplied Items | 1'-7 25/32" | 0'-3 9/64"
LI | 3732 |  | PMP-F-37-50-02.dwg | PID | 2'-0" | 1'-5 5/64"
LIT | 3732 |  | PMP-F-37-50-02.dwg | Question | 2'-0" | 1'-4 25/64"
XV | 3732A |  | PMP-F-37-50-02.dwg | PID | 1'-9 55/64" | 1'-1 3/16"
XV | 3732A |  | PMP-F-37-50-02.dwg | PID | 1'-9 55/64" | 1'-0 3/8"
XV | 3733A |  | PMP-F-37-50-02.dwg | PID | 2'-3 11/64" | 1'-2 23/64"
XV | 3733A |  | PMP-F-37-50-02.dwg | PID | 2'-2 27/64" | 1'-2 23/64"
XV | 3733B |  | PMP-F-37-50-02.dwg | PID | 2'-2 31/32" | 1'-1 41/64"
XV | 3733B |  | PMP-F-37-50-02.dwg | PID | 2'-2 7/32" | 1'-1 41/64"
XV | 3733C |  | PMP-F-37-50-02.dwg | PID | 2'-2 31/32" | 1'-0 29/64"
XV | 3733C |  | PMP-F-37-50-02.dwg | PID | 2'-2 7/32" | 1'-0 29/64"
XV | 3740 |  | PMP-F-37-50-03.dwg | PID | 1'-11 1/32" | 1'-0 5/64"
XV | 3740 |  | PMP-F-37-50-03.dwg | Equipment - Vendor Supplied Items | 1'-10 3/16" | 1'-0 5/64"
PI | 3740 |  | PMP-F-37-50-03.dwg | PID | 1'-6 23/32" | 1'-2 15/32"
PT | 3740 |  | PMP-F-37-50-03.dwg | Equipment - Vendor Supplied Items | 1'-6" | 1'-2 15/32"
TI | 3740 |  | PMP-F-37-50-03.dwg | PID | 1'-4 3/4" | 1'-2 13/16"
TE | 3740 | RTD | PMP-F-37-50-03.dwg | Equipment - Vendor Supplied Items | 1'-4 3/4" | 1'-2"
LIC | 3740 |  | PMP-F-37-50-03.dwg | PID | 1'-8 43/64" | 0'-11 9/16"
CV | 3740 |  | PMP-F-37-50-03.dwg | Equipment - Vendor Supplied Items | 1'-8 43/64" | 0'-10 13/16"
LC | 3741 |  | PMP-F-37-50-03.dwg | PID | 0'-6 7/8" | 1'-1 19/64"
TC | 3741 |  | PMP-F-37-50-03.dwg | PID | 0'-8 23/32" | 1'-7 13/16"
TV | 3741 |  | PMP-F-37-50-03.dwg | Equipment - Vendor Supplied Items | 0'-8 23/32" | 1'-7 9/64"
LIT | 3741 |  | PMP-F-37-50-03.dwg | Equipment - Vendor Supplied Items | 0'-11 1/4" | 1'-2 1/2"
LI | 3741 |  | PMP-F-37-50-03.dwg | PID | 0'-10 1/2" | 1'-2 1/2"
LV | 3741 |  | PMP-F-37-50-03.dwg | Equipment - Vendor Supplied Items | 0'-6 7/8" | 1'-0 41/64"
TE | 3741 | RTD | PMP-F-37-50-03.dwg | Equipment - Vendor Supplied Items | 1'-4 1/4" | 1'-5 3/4"
PSV | 3741 |  | PMP-F-37-50-03.dwg | PID | 1'-0" | 1'-8 5/32"
LI | 3741 |  | PMP-F-37-50-03.dwg | Equipment - Vendor Supplied Items | 1'-1 3/4" | 1'-1 7/8"
TAH | 3741 |  | PMP-F-37-50-03.dwg | PID | 1'-5 1/2" | 1'-5 3/4"
TSH | 3741 |  | PMP-F-37-50-03.dwg | Equipment - Vendor Supplied Items | 1'-6 1/4" | 1'-5 3/4"
TI | 3741 |  | PMP-F-37-50-03.dwg | PID | 1'-3 1/2" | 1'-5 3/4"
LE | 3741A |  | PMP-F-37-50-03.dwg | Equipment - Vendor Supplied Items | 0'-11 1/4" | 1'-3 1/4"
PI | 3741A |  | PMP-F-37-50-03.dwg | PID | 0'-10 51/64" | 1'-7 7/8"
PIT | 3741A |  | PMP-F-37-50-03.dwg | PID | 0'-10 5/64" | 1'-7 7/8"
PI | 3741B |  | PMP-F-37-50-03.dwg | PID | 1'-4 37/64" | 1'-4 9/32"
PT | 3741B |  | PMP-F-37-50-03.dwg | Equipment - Vendor Supplied Items | 1'-3 55/64" | 1'-4 9/32"
LE | 3741B |  | PMP-F-37-50-03.dwg | Equipment - Vendor Supplied Items | 0'-11 1/4" | 1'-1 3/4"
LIT | 3742 |  | PMP-F-37-50-03.dwg | PID | 1'-7" | 0'-6 15/16"
LIT | 3742 |  | PMP-F-37-50-03.dwg | Equipment - Vendor Supplied Items | 1'-7 25/32" | 0'-6 15/16"
XV | 3743 |  | PMP-F-37-50-03.dwg | PID | 1'-9 61/64" | 0'-2 5/16"
XV | 3743 |  | PMP-F-37-50-03.dwg | PID | 1'-9 61/64" | 0'-3 1/16"
TT | 3745 |  | PMP-F-37-50-04.dwg | Equipment - Vendor Supplied Items | 1'-5 1/4" | 1'-3 33/64"
TI | 3745 |  | PMP-F-37-50-04.dwg | PID | 1'-5 1/4" | 1'-4 13/64"
LI | 3745 |  | PMP-F-37-50-04.dwg | Equipment - Vendor Supplied Items | 1'-5 49/64" | 1'-3 33/64"
LSH | 3745 |  | PMP-F-37-50-04.dwg | PID | 1'-3 15/16" | 1'-3 33/64"
LIT | 3745 |  | PMP-F-37-50-04.dwg | Equipment - Vendor Supplied Items | 1'-5 7/16" | 1'-1 25/32"
LI | 3745 |  | PMP-F-37-50-04.dwg | PID | 1'-4 3/4" | 1'-1 25/32"
LS | 3745 |  | PMP-F-37-50-04.dwg | Equipment - Vendor Supplied Items | 1'-4 5/8" | 1'-3 33/64"
XV | 3745A |  | PMP-F-37-50-04.dwg | PID | 0'-6 1/16" | 1'-4 5/8"
XV | 3745A |  | PMP-F-37-50-04.dwg | PID | 0'-6 13/16" | 1'-4 5/8"
XV | 3745B |  | PMP-F-37-50-04.dwg | PID | 0'-6 1/16" | 1'-3 15/32"
XV | 3745B |  | PMP-F-37-50-04.dwg | PID | 0'-6 13/16" | 1'-3 15/32"
XV | 3745C |  | PMP-F-37-50-04.dwg | PID | 0'-10 3/8" | 1'-2 47/64"
XV | 3745C |  | PMP-F-37-50-04.dwg | PID | 0'-10 3/8" | 1'-3 31/64"
XV | 3745D |  | PMP-F-37-50-04.dwg | PID | 2'-0 53/64" | 1'-8"
XV | 3745D |  | PMP-F-37-50-04.dwg | PID | 2'-1 37/64" | 1'-8"
XV | 3745E |  | PMP-F-37-50-04.dwg | PID | 1'-11 13/16" | 1'-7 1/32"
XV | 3745E |  | PMP-F-37-50-04.dwg | PID | 2'-0 9/16" | 1'-7 1/32"
PI | 3746 |  | PMP-F-37-50-04.dwg | Equipment - Vendor Supplied Items | 1'-8 25/32" | 1'-3 1/4"
XV | 3746A |  | PMP-F-37-50-04.dwg | PID | 2'-1 37/64" | 1'-5"
XV | 3746A |  | PMP-F-37-50-04.dwg | PID | 2'-1 37/64" | 1'-4 1/4"
XV | 3746B |  | PMP-F-37-50-04.dwg | PID | 2'-1 37/64" | 1'-3 5/32"
XV | 3746B |  | PMP-F-37-50-04.dwg | PID | 2'-1 37/64" | 1'-2 13/32"
LS | 3750 |  | PMP-F-37-50-04.dwg | Equipment - Vendor Supplied Items | 1'-7 49/64" | 0'-6 57/64"
LS | 3750 |  | PMP-F-37-50-04.dwg | PID | 1'-8 21/32" | 0'-6 57/64"
ZS | 3750 |  | PMP-F-37-50-04.dwg | Equipment - Vendor Supplied Items | 1'-1 21/32" | 0'-5 17/64"
ZS | 3750 |  | PMP-F-37-50-04.dwg | PID | 1'-1 21/32" | 0'-5 15/16"
XV | 3750A |  | PMP-F-37-50-04.dwg | PID | 1'-0 13/32" | 0'-5 7/8"
XV | 3750A |  | PMP-F-37-50-04.dwg | Equipment - Vendor Supplied Items | 1'-0 13/32" | 0'-5 1/8"
XV | 3750B |  | PMP-F-37-50-04.dwg | PID | 0'-11 33/64" | 0'-4 19/64"
XV | 3750B |  | PMP-F-37-50-04.dwg | Equipment - Vendor Supplied Items | 1'-0 17/64" | 0'-4 19/64"
XV | 3750C |  | PMP-F-37-50-04.dwg | PID | 1'-6 15/64" | 0'-9 43/64"
XV | 3750C |  | PMP-F-37-50-04.dwg | PID | 1'-6 15/64" | 0'-9 1/32"
XV | 3750D |  | PMP-F-37-50-04.dwg | PID | 1'-7 11/32" | 0'-9 43/64"
XV | 3750D |  | PMP-F-37-50-04.dwg | PID | 1'-7 11/32" | 0'-9 1/32"
LS | 3752 |  | PMP-F-37-50-04.dwg | PID | 2'-0 53/64" | 0'-6 1/32"
LS | 3752 |  | PMP-F-37-50-04.dwg | Equipment - Vendor Supplied Items | 1'-11 15/16" | 0'-6 1/32"
XV | 3752A |  | PMP-F-37-50-04.dwg | PID | 1'-5 39/64" | 0'-6 43/64"
XV | 3752A |  | PMP-F-37-50-04.dwg | Equipment - Vendor Supplied Items | 1'-6 23/64" | 0'-6 43/64"
XV | 3752B |  | PMP-F-37-50-04.dwg | PID | 1'-5 45/64" | 0'-5 27/32"
XV | 3752B |  | PMP-F-37-50-04.dwg | Equipment - Vendor Supplied Items | 1'-6 29/64" | 0'-5 27/32"
XV | 3752C |  | PMP-F-37-50-04.dwg | PID | 1'-10 13/32" | 0'-8 13/16"
XV | 3752C |  | PMP-F-37-50-04.dwg | PID | 1'-10 13/32" | 0'-8 3/16"
XV | 3752D |  | PMP-F-37-50-04.dwg | PID | 1'-11 33/64" | 0'-8 13/16"
XV | 3752D |  | PMP-F-37-50-04.dwg | PID | 1'-11 33/64" | 0'-8 3/16"
LS | 3754 |  | PMP-F-37-50-04.dwg | PID | 2'-4 33/64" | 0'-5 3/16"
LS | 3754 |  | PMP-F-37-50-04.dwg | Equipment - Vendor Supplied Items | 2'-3 5/8" | 0'-5 3/16"
XV | 3754A |  | PMP-F-37-50-04.dwg | PID | 1'-9 25/32" | 0'-5 53/64"
XV | 3754A |  | PMP-F-37-50-04.dwg | Equipment - Vendor Supplied Items | 1'-10 17/32" | 0'-5 53/64"
XV | 3754B |  | PMP-F-37-50-04.dwg | PID | 1'-9 7/8" | 0'-5"
XV | 3754B |  | PMP-F-37-50-04.dwg | Equipment - Vendor Supplied Items | 1'-10 5/8" | 0'-5"
XV | 3754C |  | PMP-F-37-50-04.dwg | PID | 2'-2 7/64" | 0'-7 31/32"
XV | 3754C |  | PMP-F-37-50-04.dwg | PID | 2'-2 7/64" | 0'-7 21/64"
XV | 3754D |  | PMP-F-37-50-04.dwg | PID | 2'-3 7/32" | 0'-7 31/32"
XV | 3754D |  | PMP-F-37-50-04.dwg | PID | 2'-3 7/32" | 0'-7 21/64"
TT | 3775 |  | PMP-F-37-50-05.dwg | PID | 0'-11 21/32" | 1'-0 15/32"
TI | 3775 |  | PMP-F-37-50-05.dwg | PID | 0'-11 21/32" | 1'-1 7/32"
SV | 3775A |  | PMP-F-37-50-05.dwg | PID | 1'-2 51/64" | 1'-2 7/8"
SV | 3775A |  | PMP-F-37-50-05.dwg | PID | 1'-2 51/64" | 1'-3 11/16"
PIT | 3775A |  | PMP-F-37-50-05.dwg | PID | 1'-2 29/32" | 0'-11 1/8"
PI | 3775A |  | PMP-F-37-50-05.dwg | PID | 1'-2 29/32" | 0'-10 11/32"
SV | 3775B |  | PMP-F-37-50-05.dwg | PID | 1'-3 7/8" | 1'-2 7/8"
SV | 3775B |  | PMP-F-37-50-05.dwg | PID | 1'-3 7/8" | 1'-3 11/16"
PIT | 3775B |  | PMP-F-37-50-05.dwg | PID | 1'-4 21/32" | 0'-11"
PI | 3775B |  | PMP-F-37-50-05.dwg | PID | 1'-4 21/32" | 0'-10 11/32"
PIT | 3775C |  | PMP-F-37-50-05.dwg | PID | 1'-6 13/32" | 0'-11 1/8"
PI | 3775C |  | PMP-F-37-50-05.dwg | PID | 1'-6 13/32" | 0'-10 11/32"
SV | 3775C |  | PMP-F-37-50-05.dwg | PID | 1'-4 11/64" | 1'-1 1/4"
SV | 3775C |  | PMP-F-37-50-05.dwg | PID | 1'-4 11/64" | 1'-2 1/16"
SV | 3775D |  | PMP-F-37-50-05.dwg | PID | 1'-5 1/4" | 1'-2 1/16"
SV | 3775D |  | PMP-F-37-50-05.dwg | PID | 1'-5 1/4" | 1'-1 1/4"
SV | 3775E |  | PMP-F-37-50-05.dwg | PID | 1'-5 27/64" | 1'-3 11/16"
SV | 3775E |  | PMP-F-37-50-05.dwg | PID | 1'-5 27/64" | 1'-2 7/8"
SV | 3775F |  | PMP-F-37-50-05.dwg | PID | 1'-6 1/2" | 1'-3 11/16"
SV | 3775F |  | PMP-F-37-50-05.dwg | PID | 1'-6 1/2" | 1'-2 7/8"
PIT | 3776 |  | PMP-F-37-50-05.dwg | PID | 1'-9 1/32" | 1'-0 5/8"
PI | 3776 |  | PMP-F-37-50-05.dwg | PID | 1'-9 1/32" | 1'-1 3/8"
LSH | 3785 |  | PMP-F-37-50-06.dwg | Equipment - Vendor Supplied Items | 1'-8 19/64" | 0'-10 11/32"
LSH | 3785 |  | PMP-F-37-50-06.dwg | PID | 1'-8 31/32" | 0'-10 11/32"
XV | 3785A |  | PMP-F-37-50-06.dwg | PID | 1'-7 5/8" | 1'-4 13/16"
XV | 3785A |  | PMP-F-37-50-06.dwg | Equipment - Vendor Supplied Items | 1'-7 5/8" | 1'-4 1/16"
XV | 3785B |  | PMP-F-37-50-06.dwg | PID | 1'-9 29/64" | 1'-4 13/16"
XV | 3785B |  | PMP-F-37-50-06.dwg | Equipment - Vendor Supplied Items | 1'-9 29/64" | 1'-4 1/16"
XV | 3785C |  | PMP-F-37-50-06.dwg | PID | 1'-10 45/64" | 0'-11 9/16"
XV | 3785C |  | PMP-F-37-50-06.dwg | Equipment - Vendor Supplied Items | 1'-9 61/64" | 0'-11 9/16"
XV | 3785D |  | PMP-F-37-50-06.dwg | PID | 1'-8 29/64" | 0'-9 11/16"
XV | 3785D |  | PMP-F-37-50-06.dwg | Equipment - Vendor Supplied Items | 1'-8 29/64" | 0'-8 15/16"
XV | 3786A |  | PMP-F-37-50-06.dwg | PID | 0'-11 7/32" | 1'-1 53/64"
XV | 3786A |  | PMP-F-37-50-06.dwg | Equipment - Vendor Supplied Items | 0'-10 15/32" | 1'-1 53/64"
XV | 3786B |  | PMP-F-37-50-06.dwg | PID | 0'-8 11/64" | 0'-11 1/2"
XV | 3786B |  | PMP-F-37-50-06.dwg | Equipment - Vendor Supplied Items | 0'-8 11/64" | 0'-10 3/4"
XV | 3786C |  | PMP-F-37-50-06.dwg | PID | 0'-11 1/16" | 0'-8 5/16"
XV | 3786C |  | PMP-F-37-50-06.dwg | Equipment - Vendor Supplied Items | 0'-11 1/16" | 0'-7 9/16"
XV | 3790A |  | PMP-F-37-50-06.dwg | Equipment - Vendor Supplied Items | 1'-1 51/64" | 0'-4 33/64"
XV | 3790A |  | PMP-F-37-50-06.dwg | PID | 1'-1 51/64" | 0'-3 53/64"
XV | 3790B |  | PMP-F-37-50-06.dwg | Equipment - Vendor Supplied Items | 1'-6 47/64" | 0'-4 37/64"
XV | 3790B |  | PMP-F-37-50-06.dwg | PID | 1'-6 47/64" | 0'-3 57/64"
XV | 3792A |  | PMP-F-37-50-06.dwg | PID | 0'-7 7/8" | 1'-2 1/2"
XV | 3792A |  | PMP-F-37-50-06.dwg | Equipment - Vendor Supplied Items | 0'-8 35/64" | 1'-2 1/2"
XV | 3792B |  | PMP-F-37-50-06.dwg | PID | 0'-11 13/64" | 1'-2 1/2"
XV | 3792B |  | PMP-F-37-50-06.dwg | Equipment - Vendor Supplied Items | 0'-10 29/64" | 1'-2 1/2"
XV | 3795 |  | PMP-F-37-50-06.dwg | PID | 2'-3 35/64" | 1'-5 1/8"
XV | 3795 |  | PMP-F-37-50-06.dwg | Equipment - Vendor Supplied Items | 2'-3 35/64" | 1'-4 3/8"
ES | 3805 |  | PMP-F-38-50-01.dwg | Equipment - Vendor Supplied Items | 0'-11 13/64" | 0'-10 15/32"
XV | 3805 |  | PMP-F-38-50-01.dwg | Equipment - Vendor Supplied Items | 1'-6" | 1'-6 21/64"
XV | 3805 |  | PMP-F-38-50-01.dwg | PID | 1'-6 3/4" | 1'-6 21/64"
ES | 3805 |  | PMP-F-38-50-01.dwg | PID | 0'-11 13/64" | 0'-11 7/32"
AE | 3805 | NH3 | PMP-F-38-50-01.dwg | Equipment - Vendor Supplied Items | 0'-11 7/16" | 1'-0"
AIT | 3805 |  | PMP-F-38-50-01.dwg | PID | 0'-11 7/16" | 1'-1 1/2"
AIT | 3805 |  | PMP-F-38-50-01.dwg | Equipment - Vendor Supplied Items | 0'-11 7/16" | 1'-0 3/4"
HS | 3805A |  | PMP-F-38-50-01.dwg | Equipment - Vendor Supplied Items | 1'-2 1/8" | 0'-7 5/8"
ZS | 3805A |  | PMP-F-38-50-01.dwg | PID | 1'-1 9/16" | 0'-6 7/8"
ZS | 3805A |  | PMP-F-38-50-01.dwg | Equipment - Vendor Supplied Items | 1'-1 9/16" | 0'-7 5/8"
TI | 3805A |  | PMP-F-38-50-01.dwg | PID | 1'-3 1/4" | 1'-1 1/2"
TE | 3805A | RTD | PMP-F-38-50-01.dwg | Equipment - Vendor Supplied Items | 1'-3 1/4" | 1'-0 3/4"
HS | 3805A |  | PMP-F-38-50-01.dwg | PID | 1'-2 1/8" | 0'-6 7/8"
HS | 3805B |  | PMP-F-38-50-01.dwg | Equipment - Vendor Supplied Items | 1'-6 1/8" | 0'-7 5/8"
ZS | 3805B |  | PMP-F-38-50-01.dwg | PID | 1'-5 9/16" | 0'-6 7/8"
ZS | 3805B |  | PMP-F-38-50-01.dwg | Equipment - Vendor Supplied Items | 1'-5 9/16" | 0'-7 5/8"
TI | 3805B |  | PMP-F-38-50-01.dwg | PID | 1'-7 13/64" | 1'-1 1/2"
TE | 3805B | RTD | PMP-F-38-50-01.dwg | Equipment - Vendor Supplied Items | 1'-7 13/64" | 1'-0 3/4"
HS | 3805B |  | PMP-F-38-50-01.dwg | PID | 1'-6 1/8" | 0'-6 7/8"
XV | 3806 |  | PMP-F-38-50-01.dwg | PID | 0'-11 59/64" | 1'-4 1/4"
XV | 3806 |  | PMP-F-38-50-01.dwg | Equipment - Vendor Supplied Items | 0'-11 59/64" | 1'-3 1/2"
XV | 3807 |  | PMP-F-38-50-01.dwg | PID | 1'-4 37/64" | 1'-4 1/4"
XV | 3807 |  | PMP-F-38-50-01.dwg | Equipment - Vendor Supplied Items | 1'-4 37/64" | 1'-3 1/2"
XV | 3830 |  | PMP-F-38-50-01.dwg | Question | 1'-9 39/64" | 0'-6 63/64"
XV | 3830 |  | PMP-F-38-50-01.dwg | Question | 1'-10 23/64" | 0'-6 63/64"
ES | 3820 |  | PMP-F-38-50-02.dwg | Equipment - Vendor Supplied Items | 2'-3 3/64" | 1'-5 29/32"
ES | 3820 |  | PMP-F-38-50-02.dwg | PID | 2'-3 3/64" | 1'-6 37/64"
AE | 3820 | NH | PMP-F-38-50-02.dwg | Equipment - Vendor Supplied Items | 2'-1 37/64" | 1'-6 31/64"
AIT | 3820 |  | PMP-F-38-50-02.dwg | Equipment - Vendor Supplied Items | 2'-1 37/64" | 1'-6 59/64"
AIC | 3820 |  | PMP-F-38-50-02.dwg | PID | 2'-3 7/8" | 1'-6 59/64"
ZS | 3820A |  | PMP-F-38-50-02.dwg | PID | 2'-2 27/64" | 1'-1 37/64"
HS | 3820A |  | PMP-F-38-50-02.dwg | PID | 2'-2 27/64" | 0'-11 21/64"
TIT | 3820A |  | PMP-F-38-50-02.dwg | PID | 1'-0 1/32" | 0'-5 11/16"
TT | 3820A | RTD | PMP-F-38-50-02.dwg | Equipment - Vendor Supplied Items | 1'-0 1/32" | 0'-6 11/32"
XV | 3820A |  | PMP-F-38-50-02.dwg | PID | 0'-5 3/4" | 1'-6 33/64"
HS | 3820A |  | PMP-F-38-50-02.dwg | Equipment - Vendor Supplied Items | 2'-2 27/64" | 1'-0 5/64"
XV | 3820A |  | PMP-F-38-50-02.dwg | PID | 0'-5 3/4" | 1'-7 21/64"
ZS | 3820A |  | PMP-F-38-50-02.dwg | Equipment - Vendor Supplied Items | 2'-2 27/64" | 1'-0 53/64"
ZS | 3820B |  | PMP-F-38-50-02.dwg | Equipment - Vendor Supplied Items | 2'-2 27/64" | 0'-7 7/32"
HS | 3820B |  | PMP-F-38-50-02.dwg | Equipment - Vendor Supplied Items | 2'-2 27/64" | 0'-6 15/32"
ZS | 3820B |  | PMP-F-38-50-02.dwg | PID | 2'-2 27/64" | 0'-7 31/32"
HS | 3820B |  | PMP-F-38-50-02.dwg | PID | 2'-2 27/64" | 0'-5 23/32"
XV | 3820B |  | PMP-F-38-50-02.dwg | PID | 0'-10 27/64" | 1'-7 21/64"
XV | 3820B |  | PMP-F-38-50-02.dwg | Equipment - Vendor Supplied Items | 0'-10 27/64" | 1'-6 19/32"
TIT | 3820B |  | PMP-F-38-50-02.dwg | PID | 1'-1" | 0'-5 11/16"
TT | 3820B | RTD | PMP-F-38-50-02.dwg | Equipment - Vendor Supplied Items | 1'-1" | 0'-6 11/32"
ZS | 3820C |  | PMP-F-38-50-02.dwg | Equipment - Vendor Supplied Items | 1'-5 1/2" | 1'-2 49/64"
ZS | 3820C |  | PMP-F-38-50-02.dwg | PID | 1'-5 1/2" | 1'-3 27/64"
XV | 3820C |  | PMP-F-38-50-02.dwg | Equipment - Vendor Supplied Items | 1'-0 5/64" | 1'-6 37/64"
XV | 3820C |  | PMP-F-38-50-02.dwg | PID | 1'-0 5/64" | 1'-7 21/64"
ZS | 3820D |  | PMP-F-38-50-02.dwg | Equipment - Vendor Supplied Items | 1'-6" | 1'-2 49/64"
ZS | 3820D |  | PMP-F-38-50-02.dwg | PID | 1'-6" | 1'-3 27/64"
XV | 3820D |  | PMP-F-38-50-02.dwg | Equipment - Vendor Supplied Items | 1'-1 1/16" | 1'-6 19/32"
XV | 3820D |  | PMP-F-38-50-02.dwg | PID | 1'-1 1/16" | 1'-7 21/64"
ZS | 3820E |  | PMP-F-38-50-02.dwg | Equipment - Vendor Supplied Items | 1'-11" | 1'-2 49/64"
ZS | 3820E |  | PMP-F-38-50-02.dwg | PID | 1'-11" | 1'-3 27/64"
XV | 3820E |  | PMP-F-38-50-02.dwg | Equipment - Vendor Supplied Items | 1'-2 23/32" | 1'-6 37/64"
XV | 3820E |  | PMP-F-38-50-02.dwg | PID | 1'-2 23/32" | 1'-7 21/64"
ZS | 3820F |  | PMP-F-38-50-02.dwg | Equipment - Vendor Supplied Items | 1'-11 1/2" | 1'-2 49/64"
ZS | 3820F |  | PMP-F-38-50-02.dwg | PID | 1'-11 1/2" | 1'-3 27/64"
XV | 3820F |  | PMP-F-38-50-02.dwg | Equipment - Vendor Supplied Items | 1'-3 9/16" | 1'-6 19/32"
XV | 3820F |  | PMP-F-38-50-02.dwg | PID | 1'-3 9/16" | 1'-7 21/64"
ZS | 3820G |  | PMP-F-38-50-02.dwg | Equipment - Vendor Supplied Items | 1'-10 9/32" | 1'-6 27/64"
ZS | 3820G |  | PMP-F-38-50-02.dwg | PID | 1'-10 9/32" | 1'-7 3/32"
XV | 3820G |  | PMP-F-38-50-02.dwg | Equipment - Vendor Supplied Items | 1'-5 7/32" | 1'-6 37/64"
XV | 3820G |  | PMP-F-38-50-02.dwg | PID | 1'-5 7/32" | 1'-7 21/64"
ZSO | 3820H |  | PMP-F-38-50-02.dwg | Equipment - Vendor Supplied Items | 1'-5 1/16" | 0'-8 15/16"
ZSO | 3820H |  | PMP-F-38-50-02.dwg | PID | 1'-5 1/16" | 0'-8 9/32"
ZS | 3820H |  | PMP-F-38-50-02.dwg | Equipment - Vendor Supplied Items | 1'-10 25/32" | 1'-6 27/64"
ZS | 3820H |  | PMP-F-38-50-02.dwg | PID | 1'-10 25/32" | 1'-7 3/32"
ZSO | 3820J |  | PMP-F-38-50-02.dwg | Equipment - Vendor Supplied Items | 1'-5 15/16" | 0'-8 15/16"
ZSO | 3820J |  | PMP-F-38-50-02.dwg | PID | 1'-5 15/16" | 0'-8 9/32"
ZS | 3820J |  | PMP-F-38-50-02.dwg | Equipment - Vendor Supplied Items | 2'-2 13/32" | 1'-5 3/4"
ZS | 3820J |  | PMP-F-38-50-02.dwg | PID | 2'-2 13/32" | 1'-6 27/64"
ZS | 3820K |  | PMP-F-38-50-02.dwg | PID | 0'-5 13/64" | 1'-5 3/8"
ZS | 3820K |  | PMP-F-38-50-02.dwg | Equipment - Vendor Supplied Items | 0'-6 1/8" | 1'-5 25/64"
ZS | 3820L |  | PMP-F-38-50-02.dwg | PID | 0'-5 13/64" | 1'-3 7/8"
ZS | 3820L |  | PMP-F-38-50-02.dwg | Equipment - Vendor Supplied Items | 0'-6 1/8" | 1'-3 57/64"
SV | 3821A |  | PMP-F-38-50-02.dwg | PID | 0'-3 41/64" | 1'-2 3/4"
SV | 3821A |  | PMP-F-38-50-02.dwg | PID | 0'-4 5/16" | 1'-2 3/4"
SV | 3821B |  | PMP-F-38-50-02.dwg | PID | 0'-3 29/32" | 1'-1 43/64"
SV | 3821B |  | PMP-F-38-50-02.dwg | PID | 0'-4 37/64" | 1'-1 43/64"
SV | 3822A |  | PMP-F-38-50-02.dwg | PID | 0'-3 41/64" | 1'-0 45/64"
SV | 3822A |  | PMP-F-38-50-02.dwg | PID | 0'-4 5/16" | 1'-0 45/64"
SV | 3822B |  | PMP-F-38-50-02.dwg | PID | 0'-3 29/32" | 0'-11 39/64"
SV | 3822B |  | PMP-F-38-50-02.dwg | PID | 0'-4 37/64" | 0'-11 39/64"
SV | 3823A |  | PMP-F-38-50-02.dwg | PID | 0'-3 41/64" | 0'-10 21/32"
SV | 3823A |  | PMP-F-38-50-02.dwg | PID | 0'-4 5/16" | 0'-10 21/32"
SV | 3823B |  | PMP-F-38-50-02.dwg | PID | 0'-3 29/32" | 0'-9 9/16"
SV | 3823B |  | PMP-F-38-50-02.dwg | PID | 0'-4 37/64" | 0'-9 9/16"
SV | 3824A |  | PMP-F-38-50-02.dwg | PID | 0'-3 41/64" | 0'-8 19/32"
SV | 3824A |  | PMP-F-38-50-02.dwg | PID | 0'-4 5/16" | 0'-8 19/32"
SV | 3824B |  | PMP-F-38-50-02.dwg | PID | 0'-3 29/32" | 0'-7 33/64"
SV | 3824B |  | PMP-F-38-50-02.dwg | PID | 0'-4 37/64" | 0'-7 33/64"
SV | 3825A |  | PMP-F-38-50-02.dwg | PID | 0'-3 41/64" | 0'-6 35/64"
SV | 3825A |  | PMP-F-38-50-02.dwg | PID | 0'-4 5/16" | 0'-6 35/64"
SV | 3825B |  | PMP-F-38-50-02.dwg | PID | 0'-3 29/32" | 0'-5 15/32"
SV | 3825B |  | PMP-F-38-50-02.dwg | PID | 0'-4 37/64" | 0'-5 15/32"
XV | 3830A |  | PMP-F-38-50-02.dwg | PID | 1'-4 15/32" | 0'-2 1/4"
XV | 3830A |  | PMP-F-38-50-02.dwg | Equipment - Vendor Supplied Items | 1'-4 15/32" | 0'-3"
XV | 3830B |  | PMP-F-38-50-02.dwg | PID | 1'-5 35/64" | 0'-2 1/4"
XV | 3830B |  | PMP-F-38-50-02.dwg | Equipment - Vendor Supplied Items | 1'-5 35/64" | 0'-3"
FS | 3832 |  | PMP-F-38-50-02.dwg | Equipment - Vendor Supplied Items | 1'-10 5/32" | 0'-3 7/32"
FIC | 3832 |  | PMP-F-38-50-02.dwg | PID | 1'-10 5/32" | 0'-2 1/2"
LI | 4005 |  | PMP-F-40-50-01.dwg | PID | 0'-3" | 0'-3 51/64"
PIT | 4005 |  | PMP-F-40-50-01.dwg | Equipment - Vendor Supplied Items | 0'-1 37/64" | 0'-5 23/32"
PIT | 4005 |  | PMP-F-40-50-01.dwg | PID | 0'-2 21/64" | 0'-5 23/32"
PSV | 4005 |  | PMP-F-40-50-01.dwg | PID | 0'-7 7/8" | 0'-6 33/64"
LI | 4005 |  | PMP-F-40-50-01.dwg | Equipment - Vendor Supplied Items | 0'-3 25/32" | 0'-4 3/4"
LIT | 4005 | DP | PMP-F-40-50-01.dwg | Equipment - Vendor Supplied Items | 0'-3" | 0'-4 17/32"
TI | 4005A |  | PMP-F-40-50-01.dwg | Equipment - Vendor Supplied Items | 0'-6 5/8" | 0'-4 15/16"
TI | 4005B |  | PMP-F-40-50-01.dwg | Equipment - Vendor Supplied Items | 0'-7 7/64" | 0'-4 15/16"
TI | 4005C |  | PMP-F-40-50-01.dwg | Equipment - Vendor Supplied Items | 0'-7 19/32" | 0'-4 15/16"
WIT | 4010 |  | PMP-F-40-50-01.dwg | PID | 0'-11 19/32" | 1'-4 63/64"
WIT | 4010 |  | PMP-F-40-50-01.dwg | Equipment - Vendor Supplied Items | 1'-0 13/32" | 1'-4 63/64"
WE | 4010A |  | PMP-F-40-50-01.dwg | Equipment - Vendor Supplied Items | 1'-1 5/32" | 1'-4 7/64"
WE | 4010B |  | PMP-F-40-50-01.dwg | Equipment - Vendor Supplied Items | 1'-1 5/32" | 1'-4 35/64"
WE | 4010C |  | PMP-F-40-50-01.dwg | Equipment - Vendor Supplied Items | 1'-1 5/32" | 1'-4 63/64"
XV | 4011 |  | PMP-F-40-50-01.dwg | PID | 0'-11 1/8" | 1'-0 37/64"
PIT | 4011 |  | PMP-F-40-50-01.dwg | Equipment - Vendor Supplied Items | 1'-0 7/8" | 1'-0 1/64"
PIT | 4011 |  | PMP-F-40-50-01.dwg | PID | 1'-0 7/8" | 0'-11 17/64"
XV | 4011 |  | PMP-F-40-50-01.dwg | Equipment - Vendor Supplied Items | 0'-11 7/8" | 1'-0 37/64"
SV | 4011 |  | PMP-F-40-50-01.dwg | Equipment - Vendor Supplied Items | 0'-10 1/2" | 1'-3 1/8"
SV | 4011 |  | PMP-F-40-50-01.dwg | PID | 0'-9 3/4" | 1'-3 1/8"
PI | 4011 |  | PMP-F-40-50-01.dwg | Equipment - Vendor Supplied Items | 0'-11 11/64" | 1'-3 21/64"
XV | 4012 |  | PMP-F-40-50-01.dwg | Equipment - Vendor Supplied Items | 1'-3 3/4" | 0'-5 11/64"
XV | 4012 |  | PMP-F-40-50-01.dwg | PID | 1'-3 3/4" | 0'-5 59/64"
SV | 4012 |  | PMP-F-40-50-01.dwg | Equipment - Vendor Supplied Items | 1'-5 11/64" | 0'-5 3/16"
SV | 4012 |  | PMP-F-40-50-01.dwg | PID | 1'-5 11/64" | 0'-5 15/16"
XV | 4015 |  | PMP-F-40-50-01.dwg | PID | 1'-4 47/64" | 1'-4 15/16"
XV | 4015 |  | PMP-F-40-50-01.dwg | PID | 1'-4 47/64" | 1'-4 3/16"
XV | 4016 |  | PMP-F-40-50-01.dwg | PID | 1'-4 63/64" | 1'-3 1/32"
FIC | 4016 |  | PMP-F-40-50-01.dwg | PID | 1'-6 1/4" | 1'-2 3/8"
XV | 4016 |  | PMP-F-40-50-01.dwg | PID | 1'-4 63/64" | 1'-2 9/32"
SV | 4016 |  | PMP-F-40-50-01.dwg | PID | 1'-6 59/64" | 1'-2 29/32"
SV | 4016 |  | PMP-F-40-50-01.dwg | PID | 1'-6 59/64" | 1'-3 21/32"
XV | 4018 |  | PMP-F-40-50-01.dwg | PID | 1'-10 29/64" | 1'-2 19/64"
XV | 4018 |  | PMP-F-40-50-01.dwg | PID | 1'-10 29/64" | 1'-1 35/64"
WIT | 4020 |  | PMP-F-40-50-02.dwg | PID | 0'-11 11/32" | 1'-4 63/64"
WIT | 4020 |  | PMP-F-40-50-02.dwg | Equipment - Vendor Supplied Items | 1'-0 5/32" | 1'-4 63/64"
WE | 4020A |  | PMP-F-40-50-02.dwg | Equipment - Vendor Supplied Items | 1'-0 29/32" | 1'-4 7/64"
WE | 4020B |  | PMP-F-40-50-02.dwg | Equipment - Vendor Supplied Items | 1'-0 29/32" | 1'-4 35/64"
WE | 4020C |  | PMP-F-40-50-02.dwg | Equipment - Vendor Supplied Items | 1'-0 29/32" | 1'-4 63/64"
XV | 4021 |  | PMP-F-40-50-02.dwg | PID | 0'-10 5/32" | 1'-0 37/64"
PIT | 4021 |  | PMP-F-40-50-02.dwg | Equipment - Vendor Supplied Items | 1'-0 3/64" | 1'-0 55/64"
PIT | 4021 |  | PMP-F-40-50-02.dwg | PID | 1'-0 3/64" | 1'-0 7/64"
XV | 4021 |  | PMP-F-40-50-02.dwg | Equipment - Vendor Supplied Items | 0'-10 29/32" | 1'-0 37/64"
SV | 4021 |  | PMP-F-40-50-02.dwg | Equipment - Vendor Supplied Items | 0'-10 1/4" | 1'-3 1/8"
SV | 4021 |  | PMP-F-40-50-02.dwg | PID | 0'-9 1/2" | 1'-3 1/8"
PI | 4021 |  | PMP-F-40-50-02.dwg | Equipment - Vendor Supplied Items | 0'-10 59/64" | 1'-3 21/64"
XV | 4022 |  | PMP-F-40-50-02.dwg | Equipment - Vendor Supplied Items | 1'-0 1/4" | 0'-5 11/64"
XV | 4022 |  | PMP-F-40-50-02.dwg | PID | 1'-0 1/4" | 0'-5 59/64"
SV | 4022 |  | PMP-F-40-50-02.dwg | Equipment - Vendor Supplied Items | 1'-1 43/64" | 0'-5 3/16"
SV | 4022 |  | PMP-F-40-50-02.dwg | PID | 1'-1 43/64" | 0'-5 15/16"
XV | 4025 |  | PMP-F-40-50-02.dwg | PID | 1'-4 7/16" | 1'-4 15/16"
XV | 4025 |  | PMP-F-40-50-02.dwg | PID | 1'-4 7/16" | 1'-4 3/16"
XV | 4026 |  | PMP-F-40-50-02.dwg | PID | 1'-4 47/64" | 1'-3 1/32"
FIC | 4026 |  | PMP-F-40-50-02.dwg | PID | 1'-6" | 1'-2 23/64"
XV | 4026 |  | PMP-F-40-50-02.dwg | PID | 1'-4 47/64" | 1'-2 9/32"
SV | 4026 |  | PMP-F-40-50-02.dwg | PID | 1'-6 43/64" | 1'-2 7/8"
SV | 4026 |  | PMP-F-40-50-02.dwg | PID | 1'-6 43/64" | 1'-3 5/8"
XV | 4028 |  | PMP-F-40-50-02.dwg | PID | 1'-10 25/64" | 1'-2 19/64"
XV | 4028 |  | PMP-F-40-50-02.dwg | PID | 1'-10 25/64" | 1'-1 35/64"
LIT | 4035 |  | PMP-F-40-50-03.dwg | PID | 0'-2 1/8" | 0'-11 1/16"
LIT | 4035 |  | PMP-F-40-50-03.dwg | PID | 0'-2 15/16" | 0'-11 1/16"
SV | 4037 |  | PMP-F-40-50-03.dwg | PID | 0'-9 3/16" | 1'-1 7/64"
SV | 4037 |  | PMP-F-40-50-03.dwg | PID | 0'-8 3/8" | 1'-1 7/64"
LIT | 4037 |  | PMP-F-40-50-03.dwg | PID | 0'-8 11/16" | 0'-11 1/16"
LIT | 4037 |  | PMP-F-40-50-03.dwg | PID | 0'-7 7/8" | 0'-11 1/16"
XV | 4037A |  | PMP-F-40-50-03.dwg | PID | 0'-8 3/8" | 1'-2 19/32"
XV | 4037A |  | PMP-F-40-50-03.dwg | PID | 0'-9 3/16" | 1'-2 19/32"
XV | 4037B |  | PMP-F-40-50-03.dwg | PID | 0'-10 3/16" | 0'-9 55/64"
XV | 4037B |  | PMP-F-40-50-03.dwg | PID | 0'-10 59/64" | 0'-9 55/64"
XV | 4042A |  | PMP-F-40-50-03.dwg | PID | 1'-11 63/64" | 1'-1 37/64"
XV | 4042A |  | PMP-F-40-50-03.dwg | PID | 1'-11 11/64" | 1'-1 37/64"
XV | 4042B |  | PMP-F-40-50-03.dwg | PID | 1'-11 63/64" | 1'-0 21/64"
XV | 4042B |  | PMP-F-40-50-03.dwg | PID | 1'-11 11/64" | 1'-0 21/64"
LI | 4043 |  | PMP-F-40-50-03.dwg | PID | 1'-11 23/64" | 0'-2 37/64"
LIT | 4043 |  | PMP-F-40-50-03.dwg | Equipment - Vendor Supplied Items | 1'-11 23/64" | 0'-3 5/16"
XV | 4043A |  | PMP-F-40-50-03.dwg | PID | 2'-1 11/64" | 0'-5 19/32"
XV | 4043A |  | PMP-F-40-50-03.dwg | PID | 2'-0 23/64" | 0'-5 19/32"
XV | 4043B |  | PMP-F-40-50-03.dwg | PID | 1'-9 61/64" | 0'-2 11/16"
XV | 4043B |  | PMP-F-40-50-03.dwg | PID | 1'-9 11/64" | 0'-2 11/16"
XV | 4047A |  | PMP-F-40-50-03.dwg | PID | 1'-3 3/16" | 1'-4 1/16"
XV | 4047A |  | PMP-F-40-50-03.dwg | Equipment - Vendor Supplied Items | 1'-3 3/16" | 1'-4 13/16"
XV | 4047B |  | PMP-F-40-50-03.dwg | PID | 1'-2 15/64" | 1'-4 1/16"
XV | 4047B |  | PMP-F-40-50-03.dwg | Equipment - Vendor Supplied Items | 1'-2 15/64" | 1'-4 13/16"
SV | 4050 |  | PMP-F-40-50-04.dwg | PID | 0'-7 5/8" | 1'-5 41/64"
SV | 4050 |  | PMP-F-40-50-04.dwg | PID | 0'-6 59/64" | 1'-5 41/64"
PI | 4051A |  | PMP-F-40-50-04.dwg | PID | 0'-11 3/16" | 1'-4 31/64"
PI | 4051B |  | PMP-F-40-50-04.dwg | PID | 1'-0 5/16" | 1'-4 19/64"
XV | 4060 |  | PMP-F-40-50-04.dwg | PID | 1'-8 21/64" | 0'-6 39/64"
XV | 4060 |  | PMP-F-40-50-04.dwg | PID | 1'-7 37/64" | 0'-6 39/64"
SV | 4060 |  | PMP-F-40-50-04.dwg | PID | 1'-8 19/64" | 0'-7 59/64"
SV | 4060 |  | PMP-F-40-50-04.dwg | PID | 1'-7 37/64" | 0'-7 59/64"
ZSS | 4060A |  | PMP-F-40-50-04.dwg | PID | 1'-0 5/8" | 0'-4 7/32"
ZSS | 4060A |  | PMP-F-40-50-04.dwg | Equipment - Vendor Supplied Items | 1'-1 3/8" | 0'-4 7/32"
ZSS | 4060B |  | PMP-F-40-50-04.dwg | PID | 1'-0 5/8" | 0'-3 21/32"
ZSS | 4060B |  | PMP-F-40-50-04.dwg | Equipment - Vendor Supplied Items | 1'-1 3/8" | 0'-3 21/32"
ZSS | 4061A |  | PMP-F-40-50-04.dwg | PID | 1'-4 35/64" | 0'-4 7/32"
ZSS | 4061A |  | PMP-F-40-50-04.dwg | Equipment - Vendor Supplied Items | 1'-5 19/64" | 0'-4 7/32"
ZSS | 4061B |  | PMP-F-40-50-04.dwg | PID | 1'-4 35/64" | 0'-3 21/32"
ZSS | 4061B |  | PMP-F-40-50-04.dwg | Equipment - Vendor Supplied Items | 1'-5 19/64" | 0'-3 21/32"
PI | 4066A |  | PMP-F-40-50-04.dwg | PID | 1'-8 9/16" | 1'-4 31/64"
PI | 4066B |  | PMP-F-40-50-04.dwg | PID | 1'-9 11/16" | 1'-3 51/64"
XV | 4072 |  | PMP-F-40-50-04.dwg | PID | 2'-1 17/64" | 0'-11 13/16"
XV | 4072 |  | PMP-F-40-50-04.dwg | PID | 2'-1 17/64" | 1'-0 17/32"
XV | 4075A |  | PMP-F-40-50-05.dwg | PID | 0'-2 23/64" | 0'-9 45/64"
XV | 4075A |  | PMP-F-40-50-05.dwg | PID | 0'-3 11/64" | 0'-9 45/64"
XV | 4075B |  | PMP-F-40-50-05.dwg | PID | 0'-2 23/64" | 0'-11 1/64"
XV | 4075B |  | PMP-F-40-50-05.dwg | PID | 0'-3 11/64" | 0'-11 1/64"
LT | 4078 |  | PMP-F-40-50-05.dwg | Question | 0'-10 9/16" | 0'-10 23/32"
TE | 4078 |  | PMP-F-40-50-05.dwg | Equipment - Vendor Supplied Items | 1'-1 11/16" | 0'-9 29/32"
LT | 4078 |  | PMP-F-40-50-05.dwg | Question | 0'-10 9/16" | 0'-9 29/32"
LSL | 4078 |  | PMP-F-40-50-05.dwg | Question | 0'-10 1/16" | 0'-9 29/32"
LAL | 4078 |  | PMP-F-40-50-05.dwg | Question | 0'-10 1/16" | 0'-10 23/32"
AIT | 4078 |  | PMP-F-40-50-05.dwg | PID | 1'-2 5/16" | 0'-11 5/32"
AIT | 4078 |  | PMP-F-40-50-05.dwg | Equipment - Vendor Supplied Items | 1'-2 5/16" | 0'-10 11/32"
AE | 4078 |  | PMP-F-40-50-05.dwg | Equipment - Vendor Supplied Items | 1'-2 5/16" | 0'-9 29/32"
TT | 4078 |  | PMP-F-40-50-05.dwg | PID | 1'-1 11/16" | 0'-11 5/32"
TT | 4078 |  | PMP-F-40-50-05.dwg | Equipment - Vendor Supplied Items | 1'-1 11/16" | 0'-10 11/32"
XV | 4078A |  | PMP-F-40-50-05.dwg | PID | 0'-10 5/16" | 1'-3 53/64"
XV | 4078A |  | PMP-F-40-50-05.dwg | PID | 0'-11 1/16" | 1'-3 53/64"
XV | 4078B |  | PMP-F-40-50-05.dwg | PID | 0'-9 13/16" | 0'-8 37/64"
XV | 4078B |  | PMP-F-40-50-05.dwg | Equipment - Vendor Supplied Items | 0'-9 13/16" | 0'-7 3/4"
WIT | 4080 |  | PMP-F-40-50-05.dwg | PID | 1'-7 17/32" | 0'-9 25/32"
WIT | 4080 |  | PMP-F-40-50-05.dwg | Equipment - Vendor Supplied Items | 1'-7 17/32" | 0'-9 1/32"
WE | 4080 |  | PMP-F-40-50-05.dwg | Equipment - Vendor Supplied Items | 1'-6 51/64" | 0'-9 1/32"
XV | 4082A |  | PMP-F-40-50-05.dwg | PID | 1'-10 55/64" | 0'-4 1/16"
XV | 4082A |  | PMP-F-40-50-05.dwg | PID | 1'-11 43/64" | 0'-4 1/16"
XV | 4082B |  | PMP-F-40-50-05.dwg | PID | 1'-10 55/64" | 0'-5 7/16"
XV | 4082B |  | PMP-F-40-50-05.dwg | PID | 1'-11 43/64" | 0'-5 7/16"
SV | 4105A |  | PMP-F-41-50-01.dwg | PID | 0'-3 27/64" | 1'-3 31/32"
SV | 4105A |  | PMP-F-41-50-01.dwg | PID | 0'-3 27/64" | 1'-4 11/16"
SV | 4105B |  | PMP-F-41-50-01.dwg | PID | 0'-6 27/64" | 1'-3 31/32"
SV | 4105B |  | PMP-F-41-50-01.dwg | PID | 0'-6 27/64" | 1'-4 11/16"
SV | 4106A |  | PMP-F-41-50-01.dwg | PID | 0'-6 5/64" | 1'-7 3/64"
SV | 4106A |  | PMP-F-41-50-01.dwg | PID | 0'-6 5/64" | 1'-7 49/64"
XY | 4106B |  | PMP-F-41-50-01.dwg | PID | 0'-11 33/64" | 1'-4 11/32"
XY | 4106B |  | PMP-F-41-50-01.dwg | Equipment - Vendor Supplied Items | 0'-10 49/64" | 1'-4 11/32"
XY | 4106C |  | PMP-F-41-50-01.dwg | PID | 0'-11 33/64" | 1'-3 3/8"
XY | 4106C |  | PMP-F-41-50-01.dwg | Equipment - Vendor Supplied Items | 0'-10 49/64" | 1'-3 3/8"
XY | 4106D |  | PMP-F-41-50-01.dwg | PID | 0'-11 33/64" | 1'-2 19/64"
XY | 4106D |  | PMP-F-41-50-01.dwg | Equipment - Vendor Supplied Items | 0'-10 49/64" | 1'-2 19/64"
ZSO | 4108B |  | PMP-F-41-50-01.dwg | Equipment - Vendor Supplied Items | 1'-3 55/64" | 0'-10 45/64"
ZSC | 4108B |  | PMP-F-41-50-01.dwg | PID | 1'-4 19/64" | 0'-10"
ZSC | 4108B |  | PMP-F-41-50-01.dwg | Equipment - Vendor Supplied Items | 1'-4 19/64" | 0'-10 45/64"
SV | 4108B |  | PMP-F-41-50-01.dwg | PID | 1'-2 15/32" | 1'-5 11/64"
SV | 4108B |  | PMP-F-41-50-01.dwg | Equipment - Vendor Supplied Items | 1'-2 15/32" | 1'-4 29/64"
ZSO | 4108B |  | PMP-F-41-50-01.dwg | PID | 1'-3 55/64" | 0'-10"
ZSO | 4108C |  | PMP-F-41-50-01.dwg | Equipment - Vendor Supplied Items | 1'-4 5/8" | 1'-0 51/64"
ZSC | 4108C |  | PMP-F-41-50-01.dwg | PID | 1'-5 1/16" | 1'-1 33/64"
ZSC | 4108C |  | PMP-F-41-50-01.dwg | Equipment - Vendor Supplied Items | 1'-5 1/16" | 1'-0 51/64"
SV | 4108C |  | PMP-F-41-50-01.dwg | PID | 1'-3 23/32" | 1'-5 11/64"
SV | 4108C |  | PMP-F-41-50-01.dwg | Equipment - Vendor Supplied Items | 1'-3 23/32" | 1'-4 29/64"
ZSO | 4108C |  | PMP-F-41-50-01.dwg | PID | 1'-4 5/8" | 1'-1 33/64"
ZSO | 4108D |  | PMP-F-41-50-01.dwg | Equipment - Vendor Supplied Items | 1'-5 53/64" | 1'-0 51/64"
ZSC | 4108D |  | PMP-F-41-50-01.dwg | PID | 1'-6 17/64" | 1'-1 33/64"
ZSC | 4108D |  | PMP-F-41-50-01.dwg | Equipment - Vendor Supplied Items | 1'-6 17/64" | 1'-0 51/64"
SV | 4108D |  | PMP-F-41-50-01.dwg | PID | 1'-4 31/32" | 1'-5 11/64"
SV | 4108D |  | PMP-F-41-50-01.dwg | Equipment - Vendor Supplied Items | 1'-4 31/32" | 1'-4 29/64"
ZSO | 4108D |  | PMP-F-41-50-01.dwg | PID | 1'-5 53/64" | 1'-1 33/64"
ZSO | 4108E |  | PMP-F-41-50-01.dwg | Equipment - Vendor Supplied Items | 1'-6 57/64" | 0'-10 45/64"
ZSC | 4108E |  | PMP-F-41-50-01.dwg | PID | 1'-7 21/64" | 0'-10"
ZSC | 4108E |  | PMP-F-41-50-01.dwg | Equipment - Vendor Supplied Items | 1'-7 21/64" | 0'-10 45/64"
SV | 4108E |  | PMP-F-41-50-01.dwg | PID | 1'-6 7/32" | 1'-5 11/64"
SV | 4108E |  | PMP-F-41-50-01.dwg | Equipment - Vendor Supplied Items | 1'-6 7/32" | 1'-4 29/64"
ZSO | 4108E |  | PMP-F-41-50-01.dwg | PID | 1'-6 57/64" | 0'-10"
ZSO | 4108F |  | PMP-F-41-50-01.dwg | Equipment - Vendor Supplied Items | 1'-7 7/16" | 1'-1 15/64"
ZSC | 4108F |  | PMP-F-41-50-01.dwg | PID | 1'-7 7/8" | 1'-1 15/16"
ZSC | 4108F |  | PMP-F-41-50-01.dwg | Equipment - Vendor Supplied Items | 1'-7 7/8" | 1'-1 15/64"
SV | 4108F |  | PMP-F-41-50-01.dwg | PID | 1'-7 15/32" | 1'-5 11/64"
SV | 4108F |  | PMP-F-41-50-01.dwg | Equipment - Vendor Supplied Items | 1'-7 15/32" | 1'-4 29/64"
ZSO | 4108F |  | PMP-F-41-50-01.dwg | PID | 1'-7 7/16" | 1'-1 15/16"
ZSO | 4108G |  | PMP-F-41-50-01.dwg | Equipment - Vendor Supplied Items | 1'-8 27/32" | 0'-10 45/64"
ZSC | 4108G |  | PMP-F-41-50-01.dwg | PID | 1'-9 9/32" | 0'-10"
ZSC | 4108G |  | PMP-F-41-50-01.dwg | Equipment - Vendor Supplied Items | 1'-9 9/32" | 0'-10 45/64"
SV | 4108G |  | PMP-F-41-50-01.dwg | PID | 1'-8 23/32" | 1'-5 11/64"
SV | 4108G |  | PMP-F-41-50-01.dwg | Equipment - Vendor Supplied Items | 1'-8 23/32" | 1'-4 29/64"
ZSO | 4108G |  | PMP-F-41-50-01.dwg | PID | 1'-8 27/32" | 0'-10"
ZSO | 4108H |  | PMP-F-41-50-01.dwg | Equipment - Vendor Supplied Items | 1'-10 3/4" | 0'-10 45/64"
ZSC | 4108H |  | PMP-F-41-50-01.dwg | PID | 1'-11 3/16" | 0'-10"
ZSC | 4108H |  | PMP-F-41-50-01.dwg | Equipment - Vendor Supplied Items | 1'-11 3/16" | 0'-10 45/64"
SV | 4108H |  | PMP-F-41-50-01.dwg | PID | 1'-9 31/32" | 1'-5 11/64"
SV | 4108H |  | PMP-F-41-50-01.dwg | Equipment - Vendor Supplied Items | 1'-9 31/32" | 1'-4 29/64"
ZSO | 4108H |  | PMP-F-41-50-01.dwg | PID | 1'-10 3/4" | 0'-10"
ZSO | 4108J |  | PMP-F-41-50-01.dwg | Equipment - Vendor Supplied Items | 2'-0 45/64" | 0'-10 45/64"
ZSC | 4108J |  | PMP-F-41-50-01.dwg | PID | 2'-1 9/64" | 0'-10"
ZSC | 4108J |  | PMP-F-41-50-01.dwg | Equipment - Vendor Supplied Items | 2'-1 9/64" | 0'-10 45/64"
SV | 4108J |  | PMP-F-41-50-01.dwg | PID | 1'-11 7/32" | 1'-5 11/64"
SV | 4108J |  | PMP-F-41-50-01.dwg | Equipment - Vendor Supplied Items | 1'-11 7/32" | 1'-4 29/64"
ZSO | 4108J |  | PMP-F-41-50-01.dwg | PID | 2'-0 45/64" | 0'-10"
LI | 4110 |  | PMP-F-41-50-02.dwg | PID | 0'-7 23/64" | 1'-5 11/32"
LIT | 4110 |  | PMP-F-41-50-02.dwg | Equipment - Vendor Supplied Items | 0'-7 23/64" | 1'-6 1/16"
XV | 4110A |  | PMP-F-41-50-02.dwg | PID | 0'-5 7/32" | 1'-7 1/16"
XV | 4110A |  | PMP-F-41-50-02.dwg | Equipment - Vendor Supplied Items | 0'-5 29/32" | 1'-7 1/16"
XV | 4110B |  | PMP-F-41-50-02.dwg | PID | 0'-9 33/64" | 1'-5 7/8"
XV | 4110B |  | PMP-F-41-50-02.dwg | Equipment - Vendor Supplied Items | 0'-8 53/64" | 1'-5 7/8"
ZS | 4112A |  | PMP-F-41-50-02.dwg | PID | 1'-5 33/64" | 1'-6 7/64"
ZS | 4112A |  | PMP-F-41-50-02.dwg | Equipment - Vendor Supplied Items | 1'-4 23/32" | 1'-6 7/64"
ZS | 4112B |  | PMP-F-41-50-02.dwg | PID | 1'-5 33/64" | 1'-5 23/64"
ZS | 4112B |  | PMP-F-41-50-02.dwg | Equipment - Vendor Supplied Items | 1'-4 23/32" | 1'-5 23/64"
LI | 4120 |  | PMP-F-41-50-02.dwg | PID | 0'-7 23/64" | 1'-0 11/32"
LIT | 4120 |  | PMP-F-41-50-02.dwg | Equipment - Vendor Supplied Items | 0'-7 23/64" | 1'-1 1/16"
XV | 4120A |  | PMP-F-41-50-02.dwg | PID | 0'-5 7/32" | 1'-2 1/16"
XV | 4120A |  | PMP-F-41-50-02.dwg | Equipment - Vendor Supplied Items | 0'-5 29/32" | 1'-2 1/16"
XV | 4120B |  | PMP-F-41-50-02.dwg | PID | 0'-9 33/64" | 1'-0 7/8"
XV | 4120B |  | PMP-F-41-50-02.dwg | Equipment - Vendor Supplied Items | 0'-8 53/64" | 1'-0 7/8"
ZS | 4122A |  | PMP-F-41-50-02.dwg | PID | 1'-5 33/64" | 1'-2"
ZS | 4122A |  | PMP-F-41-50-02.dwg | Equipment - Vendor Supplied Items | 1'-4 23/32" | 1'-2"
ZS | 4122B |  | PMP-F-41-50-02.dwg | PID | 1'-5 33/64" | 1'-1 7/64"
ZS | 4122B |  | PMP-F-41-50-02.dwg | Equipment - Vendor Supplied Items | 1'-4 23/32" | 1'-1 7/64"
ZS | 4122C |  | PMP-F-41-50-02.dwg | PID | 1'-5 33/64" | 1'-0 23/64"
ZS | 4122C |  | PMP-F-41-50-02.dwg | Equipment - Vendor Supplied Items | 1'-4 23/32" | 1'-0 23/64"
LI | 4130 |  | PMP-F-41-50-02.dwg | PID | 0'-7 23/64" | 0'-7 11/32"
LIT | 4130 |  | PMP-F-41-50-02.dwg | Equipment - Vendor Supplied Items | 0'-7 23/64" | 0'-8 1/16"
XV | 4130A |  | PMP-F-41-50-02.dwg | PID | 0'-5 7/32" | 0'-9 1/16"
XV | 4130A |  | PMP-F-41-50-02.dwg | Equipment - Vendor Supplied Items | 0'-5 29/32" | 0'-9 1/16"
XV | 4130B |  | PMP-F-41-50-02.dwg | PID | 0'-9 33/64" | 0'-7 7/8"
XV | 4130B |  | PMP-F-41-50-02.dwg | Equipment - Vendor Supplied Items | 0'-8 53/64" | 0'-7 7/8"
ZS | 4132A |  | PMP-F-41-50-02.dwg | PID | 1'-5 33/64" | 0'-8 7/64"
ZS | 4132A |  | PMP-F-41-50-02.dwg | Equipment - Vendor Supplied Items | 1'-4 23/32" | 0'-8 7/64"
ZS | 4132B |  | PMP-F-41-50-02.dwg | PID | 1'-5 33/64" | 0'-7 23/64"
ZS | 4132B |  | PMP-F-41-50-02.dwg | Equipment - Vendor Supplied Items | 1'-4 23/32" | 0'-7 23/64"
LI | 4140 |  | PMP-F-41-50-02.dwg | PID | 0'-7 23/64" | 0'-2 11/32"
LIT | 4140 |  | PMP-F-41-50-02.dwg | Equipment - Vendor Supplied Items | 0'-7 23/64" | 0'-3 1/16"
XV | 4140A |  | PMP-F-41-50-02.dwg | PID | 0'-5 7/32" | 0'-4 1/16"
XV | 4140A |  | PMP-F-41-50-02.dwg | Equipment - Vendor Supplied Items | 0'-5 29/32" | 0'-4 1/16"
XV | 4140B |  | PMP-F-41-50-02.dwg | PID | 0'-9 33/64" | 0'-2 7/8"
XV | 4140B |  | PMP-F-41-50-02.dwg | Equipment - Vendor Supplied Items | 0'-8 53/64" | 0'-2 7/8"
ZS | 4142A |  | PMP-F-41-50-02.dwg | PID | 1'-5 33/64" | 0'-4"
ZS | 4142A |  | PMP-F-41-50-02.dwg | Equipment - Vendor Supplied Items | 1'-4 23/32" | 0'-4"
ZS | 4142B |  | PMP-F-41-50-02.dwg | PID | 1'-5 33/64" | 0'-3 7/64"
ZS | 4142B |  | PMP-F-41-50-02.dwg | Equipment - Vendor Supplied Items | 1'-4 23/32" | 0'-3 7/64"
ZS | 4142C |  | PMP-F-41-50-02.dwg | PID | 1'-5 33/64" | 0'-2 23/64"
ZS | 4142C |  | PMP-F-41-50-02.dwg | Equipment - Vendor Supplied Items | 1'-4 23/32" | 0'-2 23/64"
PIT | 4113 |  | PMP-F-41-50-03.dwg | Equipment - Vendor Supplied Items | 0'-3 19/64" | 1'-7"
PI | 4113 |  | PMP-F-41-50-03.dwg | PID | 0'-3 19/64" | 1'-7 23/32"
FIT | 4113 |  | PMP-F-41-50-03.dwg | Equipment - Vendor Supplied Items | 0'-4 5/64" | 1'-6 9/16"
FI | 4113 |  | PMP-F-41-50-03.dwg | PID | 0'-4 5/64" | 1'-7 9/32"
PIT | 4123 |  | PMP-F-41-50-03.dwg | Equipment - Vendor Supplied Items | 0'-3 19/64" | 1'-2"
PI | 4123 |  | PMP-F-41-50-03.dwg | PID | 0'-3 19/64" | 1'-2 23/32"
FIT | 4123 |  | PMP-F-41-50-03.dwg | Equipment - Vendor Supplied Items | 0'-4 5/64" | 1'-1 9/16"
FI | 4123 |  | PMP-F-41-50-03.dwg | PID | 0'-4 5/64" | 1'-2 9/32"
PIT | 4133 |  | PMP-F-41-50-03.dwg | Equipment - Vendor Supplied Items | 0'-3 19/64" | 0'-9"
PI | 4133 |  | PMP-F-41-50-03.dwg | PID | 0'-3 19/64" | 0'-9 23/32"
FIT | 4133 |  | PMP-F-41-50-03.dwg | Equipment - Vendor Supplied Items | 0'-4 5/64" | 0'-8 9/16"
FI | 4133 |  | PMP-F-41-50-03.dwg | PID | 0'-4 5/64" | 0'-9 9/32"
PIT | 4143 |  | PMP-F-41-50-03.dwg | Equipment - Vendor Supplied Items | 0'-3 19/64" | 0'-4"
PI | 4143 |  | PMP-F-41-50-03.dwg | PID | 0'-3 19/64" | 0'-4 23/32"
FIT | 4143 |  | PMP-F-41-50-03.dwg | Equipment - Vendor Supplied Items | 0'-4 5/64" | 0'-3 9/16"
FI | 4143 |  | PMP-F-41-50-03.dwg | PID | 0'-4 5/64" | 0'-4 9/32"
XV | 4150A |  | PMP-F-41-50-03.dwg | PID | 2'-4 13/16" | 1'-5 59/64"
XV | 4150A |  | PMP-F-41-50-03.dwg | PID | 2'-4 13/16" | 1'-5 7/64"
XV | 4150B |  | PMP-F-41-50-03.dwg | PID | 2'-3 9/16" | 1'-5 59/64"
XV | 4150B |  | PMP-F-41-50-03.dwg | PID | 2'-3 9/16" | 1'-5 7/64"
FC | 4160 |  | PMP-F-41-50-04.dwg | PID | 0'-9 21/32" | 1'-4 1/8"
LI | 4160 |  | PMP-F-41-50-04.dwg | PID | 0'-9 7/8" | 0'-9 25/32"
SV | 4160 |  | PMP-F-41-50-04.dwg | PID | 1'-0 53/64" | 1'-4 3/16"
SV | 4160 |  | PMP-F-41-50-04.dwg | PID | 1'-0 53/64" | 1'-3 7/16"
FIT | 4160 |  | PMP-F-41-50-04.dwg | PID | 0'-11 1/16" | 1'-4 29/32"
LIT | 4160 |  | PMP-F-41-50-04.dwg | Equipment - Vendor Supplied Items | 0'-9 7/8" | 0'-10 1/2"
FI | 4160 |  | PMP-F-41-50-04.dwg | PID | 0'-10 5/32" | 1'-4 29/32"
FV | 4160 |  | PMP-F-41-50-04.dwg | PID | 0'-10 31/64" | 1'-4 1/8"
XV | 4160A |  | PMP-F-41-50-04.dwg | PID | 0'-10 9/16" | 1'-6 1/4"
XV | 4160A |  | PMP-F-41-50-04.dwg | PID | 0'-11 23/64" | 1'-6 1/4"
XV | 4160B |  | PMP-F-41-50-04.dwg | PID | 1'-1 57/64" | 1'-4"
XV | 4160B |  | PMP-F-41-50-04.dwg | PID | 1'-1 57/64" | 1'-3 23/64"
XV | 4160C |  | PMP-F-41-50-04.dwg | Question | 0'-4 11/32" | 1'-0 9/64"
XV | 4160C |  | PMP-F-41-50-04.dwg | Question | 0'-4 31/32" | 1'-0 9/64"
XV | 4160D |  | PMP-F-41-50-04.dwg | PID | 1'-0 1/64" | 0'-5"
XV | 4160D |  | PMP-F-41-50-04.dwg | PID | 1'-0 1/64" | 0'-5 11/16"
XV | 4160E |  | PMP-F-41-50-04.dwg | PID | 1'-0 47/64" | 0'-7 5/8"
XV | 4160E |  | PMP-F-41-50-04.dwg | PID | 1'-0 23/32" | 0'-8 5/16"
XV | 4160F |  | PMP-F-41-50-04.dwg | Question | 0'-4" | 0'-9 5/16"
XV | 4160F |  | PMP-F-41-50-04.dwg | Question | 0'-3 63/64" | 0'-10"
XV | 4170 |  | PMP-F-41-50-05.dwg | PID | 0'-7 39/64" | 1'-4 53/64"
XV | 4170 |  | PMP-F-41-50-05.dwg | Equipment - Vendor Supplied Items | 0'-7 39/64" | 1'-4 5/64"
SV | 4171 |  | PMP-F-41-50-05.dwg | PID | 0'-7" | 0'-11 11/16"
SV | 4171 |  | PMP-F-41-50-05.dwg | PID | 0'-6 1/4" | 0'-11 11/16"
LT | 4171 |  | PMP-F-41-50-05.dwg | Equipment - Vendor Supplied Items | 0'-8 5/8" | 0'-9 25/64"
LIT | 4171 |  | PMP-F-41-50-05.dwg | PID | 0'-8 5/8" | 0'-10 9/64"
XV | 4172 |  | PMP-F-41-50-05.dwg | Equipment - Vendor Supplied Items | 1'-1 1/16" | 0'-3 25/32"
XV | 4172 |  | PMP-F-41-50-05.dwg | Equipment - Vendor Supplied Items | 1'-1 13/16" | 0'-3 25/32"
SV | 4175 |  | PMP-F-41-50-05.dwg | PID | 0'-7" | 1'-1 3/16"
SV | 4175 |  | PMP-F-41-50-05.dwg | PID | 0'-6 1/4" | 1'-1 3/16"
LT | 4175 |  | PMP-F-41-50-05.dwg | Equipment - Vendor Supplied Items | 1'-0 7/8" | 0'-9 25/64"
LIT | 4175 |  | PMP-F-41-50-05.dwg | PID | 1'-0 7/8" | 0'-10 9/64"
XV | 4176A |  | PMP-F-41-50-05.dwg | PID | 1'-2 5/16" | 0'-9 9/16"
XV | 4176A |  | PMP-F-41-50-05.dwg | Equipment - Vendor Supplied Items | 1'-3 1/16" | 0'-9 9/16"
XV | 4176B |  | PMP-F-41-50-05.dwg | PID | 1'-1 1/16" | 0'-8 9/32"
XV | 4176B |  | PMP-F-41-50-05.dwg | Equipment - Vendor Supplied Items | 1'-1 13/16" | 0'-8 9/32"
XV | 4177 |  | PMP-F-41-50-05.dwg | Equipment - Vendor Supplied Items | 1'-4 63/64" | 1'-3 15/16"
XV | 4177 |  | PMP-F-41-50-05.dwg | PID | 1'-4 15/64" | 1'-3 15/16"
PI | 4177 |  | PMP-F-41-50-05.dwg | Equipment - Vendor Supplied Items | 1'-9 11/64" | 1'-6 25/32"
PI | 4178 |  | PMP-F-41-50-05.dwg | Equipment - Vendor Supplied Items | 1'-8 51/64" | 1'-3 63/64"
XV | 4180A |  | PMP-F-41-50-05.dwg | PID | 1'-2 5/16" | 0'-7 21/64"
XV | 4180A |  | PMP-F-41-50-05.dwg | Equipment - Vendor Supplied Items | 1'-3 1/16" | 0'-7 5/16"
XV | 4180B |  | PMP-F-41-50-05.dwg | PID | 1'-1 1/16" | 0'-6 1/32"
XV | 4180B |  | PMP-F-41-50-05.dwg | Equipment - Vendor Supplied Items | 1'-1 13/16" | 0'-6 1/32"
XV | 4181 |  | PMP-F-41-50-05.dwg | Equipment - Vendor Supplied Items | 1'-4 63/64" | 1'-1 3/16"
XV | 4181 |  | PMP-F-41-50-05.dwg | PID | 1'-4 15/64" | 1'-1 3/16"
PI | 4181 |  | PMP-F-41-50-05.dwg | Equipment - Vendor Supplied Items | 1'-9 11/64" | 1'-1 15/32"
PI | 4182 |  | PMP-F-41-50-05.dwg | Equipment - Vendor Supplied Items | 1'-8 27/32" | 0'-10 21/32"
XV | 4185 |  | PMP-F-41-50-05.dwg | PID | 1'-3 1/16" | 0'-11 61/64"
XV | 4185 |  | PMP-F-41-50-05.dwg | Equipment - Vendor Supplied Items | 1'-3 1/16" | 0'-11 13/64"
LI | 4186 |  | PMP-F-41-50-06.dwg | PID | 0'-8 1/2" | 1'-0 47/64"
SV | 4186 |  | PMP-F-41-50-06.dwg | PID | 0'-4 1/8" | 1'-1 33/64"
SV | 4186 |  | PMP-F-41-50-06.dwg | PID | 0'-4 1/8" | 1'-2 17/64"
XV | 4186 |  | PMP-F-41-50-06.dwg | Equipment - Vendor Supplied Items | 0'-8 7/64" | 0'-10 35/64"
XV | 4186 |  | PMP-F-41-50-06.dwg | PID | 0'-7 23/64" | 0'-10 35/64"
LT | 4186 |  | PMP-F-41-50-06.dwg | Equipment - Vendor Supplied Items | 0'-8 1/2" | 0'-11 63/64"
FIT | 4189 |  | PMP-F-41-50-06.dwg | Equipment - Vendor Supplied Items | 1'-3 15/16" | 1'-2 21/64"
FIC | 4189 |  | PMP-F-41-50-06.dwg | PID | 1'-4 11/16" | 1'-2 21/64"
PI | 4189 |  | PMP-F-41-50-06.dwg | Equipment - Vendor Supplied Items | 0'-11 7/8" | 1'-3 63/64"
FE | 4189 |  | PMP-F-41-50-06.dwg | Equipment - Vendor Supplied Items | 1'-3 1/2" | 1'-2 21/64"
XV | 4189A |  | PMP-F-41-50-06.dwg | PID | 0'-11 41/64" | 1'-6 9/16"
XV | 4189A |  | PMP-F-41-50-06.dwg | Equipment - Vendor Supplied Items | 0'-10 57/64" | 1'-6 9/16"
XV | 4189B |  | PMP-F-41-50-06.dwg | PID | 1'-4 57/64" | 1'-1 19/32"
XV | 4189B |  | PMP-F-41-50-06.dwg | Equipment - Vendor Supplied Items | 1'-4 9/64" | 1'-1 19/32"
LI | 4190 |  | PMP-F-41-50-06.dwg | PID | 1'-5 17/64" | 0'-11 55/64"
LT | 4190 |  | PMP-F-41-50-06.dwg | Equipment - Vendor Supplied Items | 1'-4 33/64" | 0'-11 55/64"
XV | 4190A |  | PMP-F-41-50-06.dwg | PID | 1'-7 55/64" | 1'-7 53/64"
XV | 4190A |  | PMP-F-41-50-06.dwg | Equipment - Vendor Supplied Items | 1'-8 39/64" | 1'-7 53/64"
XV | 4190B |  | PMP-F-41-50-06.dwg | PID | 1'-7 55/64" | 1'-6 17/32"
XV | 4190B |  | PMP-F-41-50-06.dwg | Equipment - Vendor Supplied Items | 1'-8 39/64" | 1'-6 17/32"
XV | 4190C |  | PMP-F-41-50-06.dwg | PID | 1'-5 43/64" | 1'-1 5/16"
XV | 4190C |  | PMP-F-41-50-06.dwg | Equipment - Vendor Supplied Items | 1'-5 43/64" | 1'-0 9/16"
XV | 4190D |  | PMP-F-41-50-06.dwg | PID | 1'-4 21/32" | 0'-8 3/8"
XV | 4190D |  | PMP-F-41-50-06.dwg | Equipment - Vendor Supplied Items | 1'-4 21/32" | 0'-9 1/8"
XV | 4191 |  | PMP-F-41-50-06.dwg | Equipment - Vendor Supplied Items | 1'-8 27/32" | 0'-9 1/32"
XV | 4191 |  | PMP-F-41-50-06.dwg | PID | 1'-8 3/32" | 0'-9 1/32"
SV | 4191 |  | PMP-F-41-50-06.dwg | PID | 1'-9 11/16" | 0'-10 7/8"
SV | 4191 |  | PMP-F-41-50-06.dwg | PID | 1'-9 11/16" | 0'-10 1/8"
XV | 4212 |  | PMP-F-42-50-01.dwg | Equipment - Vendor Supplied Items | 0'-7 15/64" | 1'-5 17/64"
XV | 4212 |  | PMP-F-42-50-01.dwg | PID | 0'-7 15/64" | 1'-5 31/32"
FIT | 4212 |  | PMP-F-42-50-01.dwg | Equipment - Vendor Supplied Items | 0'-6 27/64" | 1'-4 11/16"
FIT | 4212 |  | PMP-F-42-50-01.dwg | PID | 0'-6 27/64" | 1'-5 13/32"
XV | 4215 |  | PMP-F-42-50-01.dwg | Equipment - Vendor Supplied Items | 0'-8 63/64" | 1'-5 17/64"
XV | 4215 |  | PMP-F-42-50-01.dwg | PID | 0'-8 63/64" | 1'-5 31/32"
FIT | 4215 |  | PMP-F-42-50-01.dwg | Equipment - Vendor Supplied Items | 0'-9 13/16" | 1'-4 11/16"
FIT | 4215 |  | PMP-F-42-50-01.dwg | PID | 0'-9 13/16" | 1'-5 13/32"
XV | 4222 |  | PMP-F-42-50-01.dwg | Equipment - Vendor Supplied Items | 1'-7 63/64" | 1'-5 17/64"
XV | 4222 |  | PMP-F-42-50-01.dwg | PID | 1'-7 63/64" | 1'-5 31/32"
FIT | 4222 |  | PMP-F-42-50-01.dwg | Equipment - Vendor Supplied Items | 1'-7 11/64" | 1'-4 11/16"
FIT | 4222 |  | PMP-F-42-50-01.dwg | PID | 1'-7 11/64" | 1'-5 13/32"
XV | 4225 |  | PMP-F-42-50-01.dwg | Equipment - Vendor Supplied Items | 1'-9 47/64" | 1'-5 17/64"
XV | 4225 |  | PMP-F-42-50-01.dwg | PID | 1'-9 47/64" | 1'-5 31/32"
FIT | 4225 |  | PMP-F-42-50-01.dwg | Equipment - Vendor Supplied Items | 1'-10 35/64" | 1'-4 11/16"
FIT | 4225 |  | PMP-F-42-50-01.dwg | PID | 1'-10 35/64" | 1'-5 13/32"
XV | 4232 |  | PMP-F-42-50-01.dwg | Equipment - Vendor Supplied Items | 0'-7 15/64" | 0'-6 29/64"
XV | 4232 |  | PMP-F-42-50-01.dwg | PID | 0'-7 15/64" | 0'-7 9/64"
FIT | 4232 |  | PMP-F-42-50-01.dwg | Equipment - Vendor Supplied Items | 0'-6 27/64" | 0'-5 7/8"
FIT | 4232 |  | PMP-F-42-50-01.dwg | PID | 0'-6 27/64" | 0'-6 19/32"
XV | 4235 |  | PMP-F-42-50-01.dwg | Equipment - Vendor Supplied Items | 0'-8 63/64" | 0'-6 29/64"
XV | 4235 |  | PMP-F-42-50-01.dwg | PID | 0'-8 63/64" | 0'-7 9/64"
FIT | 4235 |  | PMP-F-42-50-01.dwg | Equipment - Vendor Supplied Items | 0'-9 13/16" | 0'-5 7/8"
FIT | 4235 |  | PMP-F-42-50-01.dwg | PID | 0'-9 13/16" | 0'-6 19/32"
XV | 4242 |  | PMP-F-42-50-01.dwg | Equipment - Vendor Supplied Items | 1'-7 63/64" | 0'-6 29/64"
XV | 4242 |  | PMP-F-42-50-01.dwg | PID | 1'-7 63/64" | 0'-7 9/64"
FIT | 4242 |  | PMP-F-42-50-01.dwg | Equipment - Vendor Supplied Items | 1'-7 11/64" | 0'-5 7/8"
FIT | 4242 |  | PMP-F-42-50-01.dwg | PID | 1'-7 11/64" | 0'-6 19/32"
XV | 4245 |  | PMP-F-42-50-01.dwg | Equipment - Vendor Supplied Items | 1'-9 47/64" | 0'-6 29/64"
XV | 4245 |  | PMP-F-42-50-01.dwg | PID | 1'-9 47/64" | 0'-7 9/64"
FIT | 4245 |  | PMP-F-42-50-01.dwg | Equipment - Vendor Supplied Items | 1'-10 35/64" | 0'-5 7/8"
FIT | 4245 |  | PMP-F-42-50-01.dwg | PID | 1'-10 35/64" | 0'-6 19/32"
SV | 4251A |  | PMP-F-42-50-02.dwg | Equipment - Vendor Supplied Items | 0'-7 5/32" | 1'-7 61/64"
SV | 4251A |  | PMP-F-42-50-02.dwg | PID | 0'-7 5/32" | 1'-8 21/32"
SV | 4251B |  | PMP-F-42-50-02.dwg | Equipment - Vendor Supplied Items | 0'-7 19/32" | 1'-7 61/64"
SV | 4251B |  | PMP-F-42-50-02.dwg | PID | 0'-7 19/32" | 1'-8 21/32"
SV | 4251C |  | PMP-F-42-50-02.dwg | Equipment - Vendor Supplied Items | 0'-8 1/32" | 1'-7 61/64"
SV | 4251C |  | PMP-F-42-50-02.dwg | PID | 0'-8 1/32" | 1'-8 21/32"
SV | 4251D |  | PMP-F-42-50-02.dwg | Equipment - Vendor Supplied Items | 0'-8 15/32" | 1'-7 61/64"
SV | 4251D |  | PMP-F-42-50-02.dwg | PID | 0'-8 15/32" | 1'-8 21/32"
ZSS | 4255 |  | PMP-F-42-50-02.dwg | Equipment - Vendor Supplied Items | 0'-8 1/2" | 1'-1 27/32"
ZSS | 4255 |  | PMP-F-42-50-02.dwg | PID | 0'-7 3/4" | 1'-1 27/32"
VS | 4255 |  | PMP-F-42-50-02.dwg | Equipment - Vendor Supplied Items | 0'-7 3/4" | 1'-2 45/64"
VS | 4255 |  | PMP-F-42-50-02.dwg | PID | 0'-7 3/4" | 1'-3 29/64"
ZSS | 4258 |  | PMP-F-42-50-02.dwg | Equipment - Vendor Supplied Items | 0'-11 5/8" | 1'-1 27/32"
ZSS | 4258 |  | PMP-F-42-50-02.dwg | PID | 0'-10 7/8" | 1'-1 27/32"
VS | 4258 |  | PMP-F-42-50-02.dwg | Equipment - Vendor Supplied Items | 0'-10 7/8" | 1'-2 45/64"
VS | 4258 |  | PMP-F-42-50-02.dwg | PID | 0'-10 7/8" | 1'-3 29/64"
ZSS | 4261 |  | PMP-F-42-50-02.dwg | Equipment - Vendor Supplied Items | 1'-2 3/4" | 1'-1 27/32"
ZSS | 4261 |  | PMP-F-42-50-02.dwg | PID | 1'-2" | 1'-1 27/32"
VS | 4261 |  | PMP-F-42-50-02.dwg | Equipment - Vendor Supplied Items | 1'-2" | 1'-2 45/64"
VS | 4261 |  | PMP-F-42-50-02.dwg | PID | 1'-2" | 1'-3 29/64"
ZSS | 4264 |  | PMP-F-42-50-02.dwg | Equipment - Vendor Supplied Items | 1'-5 7/8" | 1'-1 27/32"
ZSS | 4264 |  | PMP-F-42-50-02.dwg | PID | 1'-5 1/8" | 1'-1 27/32"
VS | 4264 |  | PMP-F-42-50-02.dwg | Equipment - Vendor Supplied Items | 1'-5 1/8" | 1'-2 45/64"
VS | 4264 |  | PMP-F-42-50-02.dwg | PID | 1'-5 1/8" | 1'-3 29/64"
SV | 4271A |  | PMP-F-42-50-02.dwg | Equipment - Vendor Supplied Items | 0'-7 5/32" | 0'-10 5/8"
SV | 4271A |  | PMP-F-42-50-02.dwg | PID | 0'-7 5/32" | 0'-11 11/32"
SV | 4271B |  | PMP-F-42-50-02.dwg | Equipment - Vendor Supplied Items | 0'-7 19/32" | 0'-10 5/8"
SV | 4271B |  | PMP-F-42-50-02.dwg | PID | 0'-7 19/32" | 0'-11 11/32"
SV | 4271C |  | PMP-F-42-50-02.dwg | Equipment - Vendor Supplied Items | 0'-8 1/32" | 0'-10 5/8"
SV | 4271C |  | PMP-F-42-50-02.dwg | PID | 0'-8 1/32" | 0'-11 11/32"
SV | 4271D |  | PMP-F-42-50-02.dwg | Equipment - Vendor Supplied Items | 0'-8 15/32" | 0'-10 5/8"
SV | 4271D |  | PMP-F-42-50-02.dwg | PID | 0'-8 15/32" | 0'-11 11/32"
ZSS | 4275 |  | PMP-F-42-50-02.dwg | Equipment - Vendor Supplied Items | 0'-8 1/2" | 0'-4 5/8"
ZSS | 4275 |  | PMP-F-42-50-02.dwg | PID | 0'-7 3/4" | 0'-4 5/8"
VS | 4275 |  | PMP-F-42-50-02.dwg | Equipment - Vendor Supplied Items | 0'-7 3/4" | 0'-5 31/64"
VS | 4275 |  | PMP-F-42-50-02.dwg | PID | 0'-7 3/4" | 0'-6 15/64"
ZSS | 4278 |  | PMP-F-42-50-02.dwg | Equipment - Vendor Supplied Items | 0'-11 5/8" | 0'-4 5/8"
ZSS | 4278 |  | PMP-F-42-50-02.dwg | PID | 0'-10 7/8" | 0'-4 5/8"
VS | 4278 |  | PMP-F-42-50-02.dwg | Equipment - Vendor Supplied Items | 0'-10 7/8" | 0'-5 31/64"
VS | 4278 |  | PMP-F-42-50-02.dwg | PID | 0'-10 7/8" | 0'-6 15/64"
ZSS | 4281 |  | PMP-F-42-50-02.dwg | Equipment - Vendor Supplied Items | 1'-2 3/4" | 0'-4 5/8"
ZSS | 4281 |  | PMP-F-42-50-02.dwg | PID | 1'-2" | 0'-4 5/8"
VS | 4281 |  | PMP-F-42-50-02.dwg | Equipment - Vendor Supplied Items | 1'-2" | 0'-5 31/64"
VS | 4281 |  | PMP-F-42-50-02.dwg | PID | 1'-2" | 0'-6 15/64"
ZSS | 4284 |  | PMP-F-42-50-02.dwg | Equipment - Vendor Supplied Items | 1'-5 7/8" | 0'-4 5/8"
ZSS | 4284 |  | PMP-F-42-50-02.dwg | PID | 1'-5 1/8" | 0'-4 5/8"
VS | 4284 |  | PMP-F-42-50-02.dwg | Equipment - Vendor Supplied Items | 1'-5 1/8" | 0'-5 31/64"
VS | 4284 |  | PMP-F-42-50-02.dwg | PID | 1'-5 1/8" | 0'-6 15/64"
XV | 4287A |  | PMP-F-42-50-02.dwg | PID | 1'-9 3/4" | 0'-2 43/64"
XV | 4287A |  | PMP-F-42-50-02.dwg | PID | 1'-10 37/64" | 0'-2 43/64"
XV | 4287B |  | PMP-F-42-50-02.dwg | PID | 1'-10 1/32" | 0'-2 1/16"
XV | 4287B |  | PMP-F-42-50-02.dwg | PID | 1'-10 55/64" | 0'-2 1/16"
XV | 4292 |  | PMP-F-42-50-03.dwg | PID | 1'-3 47/64" | 1'-1 31/32"
XV | 4292 |  | PMP-F-42-50-03.dwg | PID | 1'-2 61/64" | 1'-1 63/64"
XV | 4294 |  | PMP-F-42-50-03.dwg | PID | 1'-8 55/64" | 1'-1 31/32"
XV | 4294 |  | PMP-F-42-50-03.dwg | PID | 1'-8 5/64" | 1'-1 63/64"
XV | 4297A |  | PMP-F-42-50-03.dwg | PID | 1'-0 11/32" | 0'-8 9/64"
XV | 4297A |  | PMP-F-42-50-03.dwg | PID | 1'-0 11/32" | 0'-7 25/64"
XV | 4297B |  | PMP-F-42-50-03.dwg | PID | 1'-1 23/64" | 0'-5 47/64"
XV | 4297B |  | PMP-F-42-50-03.dwg | PID | 1'-1 23/64" | 0'-6 1/2"
SV | 4298 |  | PMP-F-42-50-03.dwg | PID | 0'-10 3/32" | 0'-10 5/16"
SV | 4298 |  | PMP-F-42-50-03.dwg | PID | 0'-9 9/32" | 0'-10 5/16"
LIT | 4298 |  | PMP-F-42-50-03.dwg | Equipment - Vendor Supplied Items | 0'-11 7/16" | 0'-7 25/64"
LI | 4298 |  | PMP-F-42-50-03.dwg | PID | 0'-11 7/16" | 0'-8 9/64"
XV | 4298A |  | PMP-F-42-50-03.dwg | PID | 0'-9 9/32" | 1'-0 33/64"
XV | 4298A |  | PMP-F-42-50-03.dwg | PID | 0'-10 3/32" | 1'-0 33/64"
XV | 4384A |  | PMP-F-42-50-03.dwg | PID | 0'-5 3/4" | 0'-8 47/64"
XV | 4384A |  | PMP-F-42-50-03.dwg | PID | 0'-6 1/2" | 0'-8 47/64"
XV | 4384B |  | PMP-F-42-50-03.dwg | PID | 0'-6 31/64" | 0'-6 57/64"
XV | 4384B |  | PMP-F-42-50-03.dwg | PID | 0'-6 31/64" | 0'-7 21/32"
WE | 4306 |  | PMP-F-43-50-01.dwg | Equipment - Vendor Supplied Items | 0'-4 3/64" | 1'-5 9/16"
WIT | 4306 |  | PMP-F-43-50-01.dwg | Equipment - Vendor Supplied Items | 0'-4 3/64" | 1'-6 9/32"
WIT | 4306 |  | PMP-F-43-50-01.dwg | PID | 0'-3 19/32" | 1'-6 59/64"
WIQ | 4306 |  | PMP-F-43-50-01.dwg | PID | 0'-4 33/64" | 1'-6 59/64"
SV | 4308 |  | PMP-F-43-50-01.dwg | PID | 0'-7 63/64" | 1'-6 1/64"
SV | 4308 |  | PMP-F-43-50-01.dwg | Question | 0'-7 63/64" | 1'-5 19/64"
XY | 4310 |  | PMP-F-43-50-01.dwg | Equipment - Vendor Supplied Items | 0'-8 39/64" | 1'-0 15/64"
XV | 4312 |  | PMP-F-43-50-01.dwg | PID | 0'-11 15/32" | 1'-8 41/64"
XV | 4312 |  | PMP-F-43-50-01.dwg | PID | 0'-11 15/32" | 1'-7 53/64"
XY | 4320 |  | PMP-F-43-50-01.dwg | Equipment - Vendor Supplied Items | 0'-8 39/64" | 0'-8 17/64"
XV | 4322 |  | PMP-F-43-50-01.dwg | PID | 0'-11 15/32" | 1'-1 57/64"
XV | 4322 |  | PMP-F-43-50-01.dwg | PID | 0'-11 15/32" | 1'-1 5/64"
XV | 4332 |  | PMP-F-43-50-01.dwg | PID | 0'-11 15/32" | 0'-7 9/64"
XV | 4332 |  | PMP-F-43-50-01.dwg | PID | 0'-11 15/32" | 0'-6 21/64"
XV | 4340 |  | PMP-F-43-50-02.dwg | PID | 0'-5 7/32" | 1'-5 17/64"
XV | 4340 |  | PMP-F-43-50-02.dwg | PID | 0'-5 7/32" | 1'-4 17/32"
SV | 4341 |  | PMP-F-43-50-02.dwg | PID | 0'-9 31/64" | 1'-8 43/64"
SV | 4341 |  | PMP-F-43-50-02.dwg | PID | 0'-10 19/64" | 1'-8 43/64"
XV | 4343 |  | PMP-F-43-50-02.dwg | PID | 0'-2 27/64" | 1'-2 11/32"
XV | 4343 |  | PMP-F-43-50-02.dwg | PID | 0'-3 11/64" | 1'-2 11/32"
SV | 4344 |  | PMP-F-43-50-02.dwg | PID | 0'-7 3/4" | 0'-5 37/64"
SV | 4344 |  | PMP-F-43-50-02.dwg | PID | 0'-8 9/16" | 0'-5 37/64"
LIT | 4344 |  | PMP-F-43-50-02.dwg | Equipment - Vendor Supplied Items | 0'-7 39/64" | 0'-2 3/8"
LI | 4344 |  | PMP-F-43-50-02.dwg | PID | 0'-7 39/64" | 0'-1 9/16"
XV | 4344A |  | PMP-F-43-50-02.dwg | PID | 0'-8 9/16" | 0'-6 31/32"
XV | 4344A |  | PMP-F-43-50-02.dwg | PID | 0'-7 3/4" | 0'-6 31/32"
XV | 4344B |  | PMP-F-43-50-02.dwg | PID | 0'-5" | 0'-2 5/8"
XV | 4344B |  | PMP-F-43-50-02.dwg | PID | 0'-5" | 0'-1 7/8"
SV | 4350A |  | PMP-F-43-50-02.dwg | PID | 0'-10 29/64" | 1'-6 35/64"
SV | 4350A |  | PMP-F-43-50-02.dwg | Question | 0'-11 17/64" | 1'-6 35/64"
SV | 4350B |  | PMP-F-43-50-02.dwg | PID | 0'-10 29/64" | 1'-4 27/64"
SV | 4350B |  | PMP-F-43-50-02.dwg | Question | 0'-11 17/64" | 1'-4 27/64"
SV | 4360 |  | PMP-F-43-50-02.dwg | PID | 0'-10 29/64" | 0'-10 51/64"
SV | 4360 |  | PMP-F-43-50-02.dwg | Question | 0'-11 17/64" | 0'-10 51/64"
XV | 4370A |  | PMP-F-43-50-03.dwg | PID | 0'-2 15/32" | 1'-5 7/16"
XV | 4370A |  | PMP-F-43-50-03.dwg | PID | 0'-3 9/32" | 1'-5 7/16"
XV | 4370B |  | PMP-F-43-50-03.dwg | PID | 0'-2 15/32" | 1'-6 47/64"
XV | 4370B |  | PMP-F-43-50-03.dwg | PID | 0'-3 9/32" | 1'-6 47/64"
SV | 4371 |  | PMP-F-43-50-03.dwg | PID | 0'-5 55/64" | 1'-2 29/32"
SV | 4371 |  | PMP-F-43-50-03.dwg | PID | 0'-5 3/64" | 1'-2 29/32"
LIT | 4371 |  | PMP-F-43-50-03.dwg | Equipment - Vendor Supplied Items | 0'-6 5/32" | 1'-1 1/2"
LIT | 4371 |  | PMP-F-43-50-03.dwg | PID | 0'-5 11/32" | 1'-1 1/2"
XV | 4371A |  | PMP-F-43-50-03.dwg | PID | 0'-5 3/64" | 1'-4 5/16"
XV | 4371A |  | PMP-F-43-50-03.dwg | PID | 0'-5 55/64" | 1'-4 5/16"
XV | 4371B |  | PMP-F-43-50-03.dwg | PID | 0'-8 11/16" | 1'-0 19/32"
XV | 4371B |  | PMP-F-43-50-03.dwg | PID | 0'-7 15/16" | 1'-0 19/32"
XV | 4373 |  | PMP-F-43-50-03.dwg | PID | 1'-9 33/64" | 1'-3 13/32"
XV | 4373 |  | PMP-F-43-50-03.dwg | PID | 1'-9 33/64" | 1'-2 43/64"
LI | 4376 |  | PMP-F-43-50-03.dwg | PID | 2'-0 1/4" | 0'-9 57/64"
LIT | 4376 |  | PMP-F-43-50-03.dwg | Equipment - Vendor Supplied Items | 2'-0 1/4" | 0'-10 39/64"
XV | 4376A |  | PMP-F-43-50-03.dwg | PID | 2'-0 19/64" | 1'-1 3/8"
XV | 4376A |  | PMP-F-43-50-03.dwg | PID | 2'-1 3/64" | 1'-1 3/8"
XV | 4376B |  | PMP-F-43-50-03.dwg | PID | 1'-10 45/64" | 0'-9 41/64"
XV | 4376B |  | PMP-F-43-50-03.dwg | PID | 1'-10" | 0'-9 41/64"
XV | 4380A |  | PMP-F-43-50-03.dwg | PID | 0'-7 19/64" | 0'-1 35/64"
XV | 4380A |  | PMP-F-43-50-03.dwg | PID | 0'-8 7/64" | 0'-1 35/64"
XV | 4380B |  | PMP-F-43-50-03.dwg | PID | 0'-7 19/64" | 0'-2 53/64"
XV | 4380B |  | PMP-F-43-50-03.dwg | PID | 0'-8 7/64" | 0'-2 53/64"
LIT | 4381 |  | PMP-F-43-50-03.dwg | PID | 1'-7 53/64" | 0'-3 43/64"
LIT | 4381 |  | PMP-F-43-50-03.dwg | Equipment - Vendor Supplied Items | 1'-8 41/64" | 0'-3 43/64"
XV | 4381A |  | PMP-F-43-50-03.dwg | PID | 2'-0 7/8" | 0'-8 13/32"
XV | 4381A |  | PMP-F-43-50-03.dwg | PID | 2'-0 1/16" | 0'-8 13/32"
XV | 4381B |  | PMP-F-43-50-03.dwg | PID | 2'-0 1/16" | 0'-7 7/32"
XV | 4381B |  | PMP-F-43-50-03.dwg | PID | 2'-0 3/4" | 0'-7 7/32"
XV | 4381C |  | PMP-F-43-50-03.dwg | PID | 1'-11 5/32" | 0'-2 49/64"
XV | 4381C |  | PMP-F-43-50-03.dwg | PID | 1'-10 27/64" | 0'-2 49/64"
SV | 4382 |  | PMP-F-43-50-03.dwg | PID | 2'-0 7/8" | 0'-5 63/64"
SV | 4382 |  | PMP-F-43-50-03.dwg | PID | 2'-0 1/16" | 0'-5 63/64"
XV | 4385 |  | PMP-F-43-50-04.dwg | PID | 0'-8 3/16" | 1'-6 13/32"
XV | 4385 |  | PMP-F-43-50-04.dwg | PID | 0'-7 7/16" | 1'-6 13/32"
XY | 4386 |  | PMP-F-43-50-04.dwg | PID | 1'-7 9/16" | 1'-8 43/64"
XY | 4386 |  | PMP-F-43-50-04.dwg | Question | 1'-6 3/4" | 1'-8 43/64"
SV | 4387 |  | PMP-F-43-50-04.dwg | PID | 1'-2" | 1'-5 11/64"
SV | 4387 |  | PMP-F-43-50-04.dwg | PID | 1'-1 1/4" | 1'-5 11/64"
LIT | 4387 |  | PMP-F-43-50-04.dwg | Equipment - Vendor Supplied Items | 1'-5 9/64" | 1'-4 9/32"
LI | 4387 |  | PMP-F-43-50-04.dwg | PID | 1'-5 9/64" | 1'-3 15/32"
XV | 4387A |  | PMP-F-43-50-04.dwg | PID | 1'-2" | 1'-6 21/64"
XV | 4387A |  | PMP-F-43-50-04.dwg | PID | 1'-1 5/32" | 1'-6 21/64"
XV | 4387B |  | PMP-F-43-50-04.dwg | PID | 1'-3 53/64" | 1'-3 5/32"
XV | 4387B |  | PMP-F-43-50-04.dwg | PID | 1'-3 53/64" | 1'-2 27/64"
XV | 4388A |  | PMP-F-43-50-04.dwg | PID | 0'-8 7/16" | 1'-4 21/64"
XV | 4388A |  | PMP-F-43-50-04.dwg | PID | 0'-7 19/32" | 1'-4 21/64"
XV | 4388B |  | PMP-F-43-50-04.dwg | PID | 0'-8 21/64" | 1'-3 1/4"
XV | 4388B |  | PMP-F-43-50-04.dwg | PID | 0'-7 31/64" | 1'-3 1/4"
SV | 4391 |  | PMP-F-43-50-04.dwg | PID | 0'-9 13/16" | 0'-11 19/32"
SV | 4391 |  | PMP-F-43-50-04.dwg | PID | 0'-10 5/8" | 0'-11 19/32"
LIT | 4391 |  | PMP-F-43-50-04.dwg | Equipment - Vendor Supplied Items | 0'-6 25/64" | 0'-8 11/16"
LI | 4391 |  | PMP-F-43-50-04.dwg | PID | 0'-6 25/64" | 0'-9 1/2"
XV | 4391A |  | PMP-F-43-50-04.dwg | PID | 0'-10 3/8" | 1'-1 15/32"
XV | 4391A |  | PMP-F-43-50-04.dwg | PID | 0'-9 9/16" | 1'-1 15/32"
XV | 4391B |  | PMP-F-43-50-04.dwg | PID | 0'-8 3/64" | 0'-7 11/16"
XV | 4391B |  | PMP-F-43-50-04.dwg | PID | 0'-8 51/64" | 0'-7 11/16"
XV | 4393 |  | PMP-F-43-50-04.dwg | PID | 1'-0 15/64" | 0'-8 1/8"
XV | 4393 |  | PMP-F-43-50-04.dwg | PID | 1'-0 15/64" | 0'-7 25/64"
XY | 4394 |  | PMP-F-43-50-04.dwg | Question | 1'-5 21/32" | 1'-0 27/64"
XY | 4394 |  | PMP-F-43-50-04.dwg | PID | 1'-6 7/16" | 1'-0 27/64"
LI | 4395 |  | PMP-F-43-50-04.dwg | PID | 1'-5 57/64" | 0'-4 1/8"
LIT | 4395 |  | PMP-F-43-50-04.dwg | Equipment - Vendor Supplied Items | 1'-5 1/64" | 0'-4 1/8"
XV | 4395A |  | PMP-F-43-50-04.dwg | PID | 1'-5 1/2" | 0'-6 55/64"
XV | 4395A |  | PMP-F-43-50-04.dwg | PID | 1'-4 11/16" | 0'-6 55/64"
XV | 4395B |  | PMP-F-43-50-04.dwg | PID | 1'-1 35/64" | 0'-3 1/4"
XV | 4395B |  | PMP-F-43-50-04.dwg | PID | 1'-1 35/64" | 0'-2 33/64"
SV | 4398 |  | PMP-F-43-50-04.dwg | PID | 2'-0 1/16" | 0'-8 43/64"
SV | 4398 |  | PMP-F-43-50-04.dwg | PID | 2'-0 13/16" | 0'-8 43/64"
LIT | 4398 |  | PMP-F-43-50-04.dwg | Equipment - Vendor Supplied Items | 1'-8 49/64" | 0'-4 45/64"
LI | 4398 |  | PMP-F-43-50-04.dwg | PID | 1'-7 61/64" | 0'-4 45/64"
XV | 4398A |  | PMP-F-43-50-04.dwg | PID | 2'-0 7/8" | 0'-7 7/16"
XV | 4398A |  | PMP-F-43-50-04.dwg | PID | 2'-0 1/16" | 0'-7 7/16"
XV | 4398B |  | PMP-F-43-50-04.dwg | PID | 1'-10 5/8" | 0'-3 37/64"
XV | 4398B |  | PMP-F-43-50-04.dwg | PID | 1'-11 3/8" | 0'-3 37/64"
XV | 4410 |  | PMP-F-44-50-01.dwg | PID | 0'-6 5/64" | 1'-4 31/32"
XV | 4410 |  | PMP-F-44-50-01.dwg | PID | 0'-6 5/64" | 1'-4 15/64"
LI | 4412 |  | PMP-F-44-50-01.dwg | PID | 0'-8 11/64" | 0'-10 11/32"
LIT | 4412 |  | PMP-F-44-50-01.dwg | Equipment - Vendor Supplied Items | 0'-8 11/64" | 0'-11 1/16"
XV | 4412A |  | PMP-F-44-50-01.dwg | PID | 0'-4 17/64" | 1'-1 11/64"
XV | 4412A |  | PMP-F-44-50-01.dwg | PID | 0'-5 1/64" | 1'-1 11/64"
XV | 4412B |  | PMP-F-44-50-01.dwg | PID | 0'-7 17/64" | 0'-10 11/32"
XV | 4412B |  | PMP-F-44-50-01.dwg | PID | 0'-6 9/16" | 0'-10 23/64"
WIT | 4416 |  | PMP-F-44-50-01.dwg | Equipment - Vendor Supplied Items | 0'-10 5/8" | 1'-6 3/16"
WE | 4416 |  | PMP-F-44-50-01.dwg | Equipment - Vendor Supplied Items | 0'-10 5/8" | 1'-5 3/4"
WI | 4416 |  | PMP-F-44-50-01.dwg | PID | 0'-10 5/8" | 1'-6 15/16"
PI | 4420 |  | PMP-F-44-50-01.dwg | PID | 1'-2 59/64" | 0'-6 61/64"
PT | 4420 |  | PMP-F-44-50-01.dwg | PID | 1'-2 13/64" | 0'-6 61/64"
SS | 4420 |  | PMP-F-44-50-01.dwg | PID | 1'-2 9/64" | 1'-0 27/32"
LT | 4420 |  | PMP-F-44-50-01.dwg | PID | 1'-4 15/16" | 1'-0 25/64"
AIT | 4420 |  | PMP-F-44-50-01.dwg | PID | 1'-2 53/64" | 0'-6 13/64"
AIT | 4420 |  | PMP-F-44-50-01.dwg | PID | 1'-2 53/64" | 0'-5 25/64"
LIT | 4420 |  | PMP-F-44-50-01.dwg | PID | 1'-4 9/64" | 1'-0 25/64"
FV | 4420 |  | PMP-F-44-50-01.dwg | PID | 1'-6 19/64" | 1'-7 11/64"
FI | 4420 |  | PMP-F-44-50-01.dwg | PID | 1'-4 55/64" | 1'-7 11/32"
FC | 4420 |  | PMP-F-44-50-01.dwg | PID | 1'-7 3/64" | 1'-7 11/64"
FIT | 4420 |  | PMP-F-44-50-01.dwg | PID | 1'-4 55/64" | 1'-6 19/32"
SS | 4420 |  | PMP-F-44-50-01.dwg | Equipment - Vendor Supplied Items | 1'-2 61/64" | 1'-0 27/32"
SV | 4420 |  | PMP-F-44-50-01.dwg | PID | 1'-5 15/64" | 1'-4 27/64"
SV | 4420 |  | PMP-F-44-50-01.dwg | PID | 1'-5 63/64" | 1'-4 27/64"
XV | 4420A |  | PMP-F-44-50-01.dwg | PID | 1'-5 15/64" | 1'-6"
XV | 4420A |  | PMP-F-44-50-01.dwg | PID | 1'-5 63/64" | 1'-6"
XV | 4420B |  | PMP-F-44-50-01.dwg | PID | 1'-5 15/64" | 1'-5 1/4"
XV | 4420B |  | PMP-F-44-50-01.dwg | PID | 1'-5 63/64" | 1'-5 1/4"
XV | 4420C |  | PMP-F-44-50-01.dwg | PID | 1'-2 5/32" | 0'-11 1/4"
XV | 4420C |  | PMP-F-44-50-01.dwg | Equipment - Vendor Supplied Items | 1'-2 5/32" | 0'-10 11/16"
XV | 4420D |  | PMP-F-44-50-01.dwg | PID | 1'-4 51/64" | 0'-6 61/64"
XV | 4420D |  | PMP-F-44-50-01.dwg | Equipment - Vendor Supplied Items | 1'-4 3/64" | 0'-6 61/64"
XV | 4420E |  | PMP-F-44-50-01.dwg | PID | 1'-11 5/8" | 1'-0 9/64"
XV | 4420E |  | PMP-F-44-50-01.dwg | Equipment - Vendor Supplied Items | 1'-10 59/64" | 1'-0 9/64"
XV | 4420F |  | PMP-F-44-50-01.dwg | PID | 2'-1 3/32" | 1'-4 29/64"
XV | 4420F |  | PMP-F-44-50-01.dwg | PID | 2'-1 25/32" | 1'-4 29/64"
XV | 4420G |  | PMP-F-44-50-01.dwg | PID | 2'-2 31/32" | 1'-4 31/32"
XV | 4420G |  | PMP-F-44-50-01.dwg | PID | 2'-2 31/32" | 1'-4 17/64"
XV | 4421 |  | PMP-F-44-50-01.dwg | PID | 1'-0 5/16" | 0'-3 49/64"
XV | 4421 |  | PMP-F-44-50-01.dwg | Equipment - Vendor Supplied Items | 1'-1 1/64" | 0'-3 49/64"
PI | 4422 |  | PMP-F-44-50-01.dwg | Equipment - Vendor Supplied Items | 1'-11 7/32" | 0'-3 23/64"
TV | 4422 |  | PMP-F-44-50-01.dwg | Equipment - Vendor Supplied Items | 2'-0 51/64" | 0'-2 25/32"
TC | 4422 |  | PMP-F-44-50-01.dwg | PID | 2'-1 35/64" | 0'-2 25/32"
TI | 4422A |  | PMP-F-44-50-01.dwg | PID | 0'-11 25/32" | 0'-5 1/4"
TT | 4422A | RTD | PMP-F-44-50-01.dwg | PID | 1'-0 19/32" | 0'-5 7/32"
TI | 4422B |  | PMP-F-44-50-01.dwg | PID | 1'-2 9/64" | 0'-9 17/64"
TT | 4422B | RTD | PMP-F-44-50-01.dwg | Equipment - Vendor Supplied Items | 1'-2 61/64" | 0'-9 17/64"
TT | 4423 | RTD | PMP-F-44-50-01.dwg | Equipment - Vendor Supplied Items | 1'-7 3/32" | 0'-9 9/32"
TI | 4423 |  | PMP-F-44-50-01.dwg | PID | 1'-6 9/32" | 0'-9 9/32"
PI | 4423 |  | PMP-F-44-50-01.dwg | Equipment - Vendor Supplied Items | 1'-11 7/32" | 0'-5 61/64"
TC | 4423 |  | PMP-F-44-50-01.dwg | PID | 2'-0 51/64" | 0'-6 7/64"
TV | 4423 |  | PMP-F-44-50-01.dwg | Equipment - Vendor Supplied Items | 2'-0 51/64" | 0'-5 23/64"
XV | 4425 |  | PMP-F-44-50-01.dwg | PID | 1'-10 61/64" | 0'-9 19/32"
XV | 4425 |  | PMP-F-44-50-01.dwg | PID | 1'-10 61/64" | 0'-10 19/64"
ZS | 4428A |  | PMP-F-44-50-01.dwg | PID | 2'-2 21/32" | 1'-2 9/16"
ZS | 4428A |  | PMP-F-44-50-01.dwg | PID | 2'-1 29/32" | 1'-2 9/16"
ZS | 4428B |  | PMP-F-44-50-01.dwg | PID | 2'-2 21/32" | 1'-1 19/32"
ZS | 4428B |  | PMP-F-44-50-01.dwg | PID | 2'-1 29/32" | 1'-1 19/32"
SS | 4440 |  | PMP-F-44-50-02.dwg | PID | 0'-6 3/16" | 0'-11 7/32"
SS | 4440 |  | PMP-F-44-50-02.dwg | Equipment - Vendor Supplied Items | 0'-7" | 0'-11 7/32"
PI | 4440 |  | PMP-F-44-50-02.dwg | PID | 0'-6 63/64" | 0'-5 29/64"
LT | 4440 |  | PMP-F-44-50-02.dwg | PID | 0'-9 7/64" | 0'-10 9/16"
AIT | 4440 |  | PMP-F-44-50-02.dwg | PID | 0'-6 55/64" | 0'-4 33/64"
AIT | 4440 |  | PMP-F-44-50-02.dwg | PID | 0'-6 55/64" | 0'-3 45/64"
LIT | 4440 |  | PMP-F-44-50-02.dwg | PID | 0'-8 19/64" | 0'-10 9/16"
FV | 4440 |  | PMP-F-44-50-02.dwg | PID | 0'-10 21/64" | 1'-7 3/64"
FI | 4440 |  | PMP-F-44-50-02.dwg | PID | 0'-8 57/64" | 1'-7 7/32"
FC | 4440 |  | PMP-F-44-50-02.dwg | PID | 0'-11 5/64" | 1'-7 3/64"
FIT | 4440 |  | PMP-F-44-50-02.dwg | PID | 0'-8 57/64" | 1'-6 15/32"
PT | 4440 |  | PMP-F-44-50-02.dwg | PID | 0'-6 17/64" | 0'-5 29/64"
SV | 4440 |  | PMP-F-44-50-02.dwg | PID | 0'-9 17/64" | 1'-4 19/64"
SV | 4440 |  | PMP-F-44-50-02.dwg | PID | 0'-10 1/64" | 1'-4 19/64"
XV | 4440A |  | PMP-F-44-50-02.dwg | PID | 0'-9 17/64" | 1'-5 7/8"
XV | 4440A |  | PMP-F-44-50-02.dwg | PID | 0'-10 1/64" | 1'-5 7/8"
XV | 4440B |  | PMP-F-44-50-02.dwg | PID | 0'-9 17/64" | 1'-5 1/8"
XV | 4440B |  | PMP-F-44-50-02.dwg | PID | 0'-10 1/64" | 1'-5 1/8"
XV | 4440C |  | PMP-F-44-50-02.dwg | PID | 0'-5 53/64" | 0'-9 37/64"
XV | 4440C |  | PMP-F-44-50-02.dwg | Equipment - Vendor Supplied Items | 0'-5 27/32" | 0'-9 1/64"
XV | 4440D |  | PMP-F-44-50-02.dwg | PID | 0'-9 13/64" | 0'-5 29/64"
XV | 4440D |  | PMP-F-44-50-02.dwg | Equipment - Vendor Supplied Items | 0'-8 25/64" | 0'-5 29/64"
XV | 4440E |  | PMP-F-44-50-02.dwg | PID | 1'-2 61/64" | 0'-11 9/64"
XV | 4440E |  | PMP-F-44-50-02.dwg | Equipment - Vendor Supplied Items | 1'-2 61/64" | 0'-10 29/64"
XV | 4441 |  | PMP-F-44-50-02.dwg | PID | 0'-5 17/32" | 0'-2 1/16"
XV | 4441 |  | PMP-F-44-50-02.dwg | Equipment - Vendor Supplied Items | 0'-6 7/32" | 0'-2 5/64"
PI | 4442 |  | PMP-F-44-50-02.dwg | Equipment - Vendor Supplied Items | 1'-11 1/4" | 0'-3 19/32"
TV | 4442 |  | PMP-F-44-50-02.dwg | Equipment - Vendor Supplied Items | 2'-0 27/32" | 0'-3"
TC | 4442 |  | PMP-F-44-50-02.dwg | PID | 2'-1 19/32" | 0'-3"
TI | 4442A |  | PMP-F-44-50-02.dwg | PID | 0'-3 13/16" | 0'-3 41/64"
TT | 4442A | RTD | PMP-F-44-50-02.dwg | PID | 0'-4 5/8" | 0'-3 41/64"
TI | 4442B |  | PMP-F-44-50-02.dwg | PID | 0'-6 11/64" | 0'-7 9/16"
TT | 4442B | RTD | PMP-F-44-50-02.dwg | Equipment - Vendor Supplied Items | 0'-6 63/64" | 0'-7 9/16"
TV | 4443 |  | PMP-F-44-50-02.dwg | Equipment - Vendor Supplied Items | 2'-0 27/32" | 0'-5 15/16"
PI | 4443 |  | PMP-F-44-50-02.dwg | Equipment - Vendor Supplied Items | 1'-11 1/4" | 0'-6 33/64"
TC | 4443 |  | PMP-F-44-50-02.dwg | PID | 2'-0 27/32" | 0'-6 11/16"
TT | 4443 | RTD | PMP-F-44-50-02.dwg | Equipment - Vendor Supplied Items | 0'-10 55/64" | 0'-7 43/64"
TI | 4443 |  | PMP-F-44-50-02.dwg | PID | 0'-10 1/16" | 0'-7 43/64"
XV | 4445 |  | PMP-F-44-50-02.dwg | PID | 1'-2 31/32" | 0'-7 57/64"
XV | 4445 |  | PMP-F-44-50-02.dwg | PID | 1'-2 31/32" | 0'-8 19/32"
ZS | 4448A |  | PMP-F-44-50-02.dwg | PID | 1'-5 33/64" | 1'-7 9/32"
ZS | 4448A |  | PMP-F-44-50-02.dwg | PID | 1'-6 17/64" | 1'-7 9/32"
ZS | 4448B |  | PMP-F-44-50-02.dwg | PID | 1'-5 33/64" | 1'-6 19/64"
ZS | 4448B |  | PMP-F-44-50-02.dwg | PID | 1'-6 17/64" | 1'-6 19/64"
XV | 4450 |  | PMP-F-44-50-02.dwg | PID | 1'-9 5/32" | 1'-6"
XV | 4450 |  | PMP-F-44-50-02.dwg | PID | 1'-9 5/32" | 1'-5 17/64"
SV | 4452 |  | PMP-F-44-50-02.dwg | PID | 2'-1 49/64" | 1'-1 43/64"
SV | 4452 |  | PMP-F-44-50-02.dwg | PID | 2'-2 1/2" | 1'-1 43/64"
LIT | 4452 |  | PMP-F-44-50-02.dwg | Equipment - Vendor Supplied Items | 2'-0 15/16" | 0'-11 41/64"
LI | 4452 |  | PMP-F-44-50-02.dwg | PID | 2'-0 15/16" | 0'-10 57/64"
XV | 4452A |  | PMP-F-44-50-02.dwg | PID | 2'-2 37/64" | 1'-2 63/64"
XV | 4452A |  | PMP-F-44-50-02.dwg | PID | 2'-1 49/64" | 1'-2 63/64"
XV | 4452B |  | PMP-F-44-50-02.dwg | PID | 1'-11 13/32" | 0'-11 1/64"
XV | 4452B |  | PMP-F-44-50-02.dwg | Equipment - Vendor Supplied Items | 1'-10 41/64" | 0'-11 1/64"
XV | 4453 |  | PMP-F-44-50-02.dwg | PID | 1'-7 3/8" | 1'-0 59/64"
XV | 4453 |  | PMP-F-44-50-02.dwg | PID | 1'-7 3/8" | 1'-0 7/32"
LI | 4460 |  | PMP-F-44-50-03.dwg | PID | 0'-8 15/32" | 0'-10 5/8"
SV | 4460 |  | PMP-F-44-50-03.dwg | PID | 0'-8 57/64" | 1'-3 17/32"
SV | 4460 |  | PMP-F-44-50-03.dwg | PID | 0'-9 41/64" | 1'-3 17/32"
TIT | 4460 |  | PMP-F-44-50-03.dwg | PID | 1'-0 59/64" | 0'-11 1/8"
TIT | 4460 |  | PMP-F-44-50-03.dwg | PID | 1'-1 47/64" | 0'-11 9/64"
LIT | 4460 |  | PMP-F-44-50-03.dwg | PID | 0'-9 1/4" | 0'-10 5/8"
PI | 4460A |  | PMP-F-44-50-03.dwg | PID | 0'-4 25/64" | 1'-7 25/32"
XV | 4460A |  | PMP-F-44-50-03.dwg | PID | 0'-10 55/64" | 1'-7 59/64"
XV | 4460A |  | PMP-F-44-50-03.dwg | PID | 0'-10 7/64" | 1'-7 59/64"
PI | 4460B |  | PMP-F-44-50-03.dwg | PID | 0'-9" | 1'-7 25/32"
XV | 4460B |  | PMP-F-44-50-03.dwg | PID | 0'-11 37/64" | 0'-9 17/32"
XV | 4460B |  | PMP-F-44-50-03.dwg | PID | 1'-0 7/16" | 0'-9 17/32"
XV | 4460C |  | PMP-F-44-50-03.dwg | PID | 0'-9 17/32" | 1'-2 1/4"
XV | 4460C |  | PMP-F-44-50-03.dwg | PID | 0'-8 57/64" | 1'-2 1/4"
XV | 4467 |  | PMP-F-44-50-03.dwg | PID | 1'-6 1/2" | 0'-3 35/64"
XV | 4467 |  | PMP-F-44-50-03.dwg | PID | 1'-5 5/8" | 0'-3 35/64"
AIT | 4467 |  | PMP-F-44-50-03.dwg | PID | 1'-10 23/64" | 0'-5 21/64"
AIT | 4467 |  | PMP-F-44-50-03.dwg | PID | 1'-10 23/64" | 0'-4 37/64"
AE | 4467 | COND | PMP-F-44-50-03.dwg | PID | 1'-11 11/64" | 0'-4 37/64"
SS | 4505 |  | PMP-F-45-50-01.dwg | PID | 0'-2 3/64" | 0'-10 35/64"
SS | 4505 |  | PMP-F-45-50-01.dwg | Equipment - Vendor Supplied Items | 0'-2 7/8" | 0'-10 35/64"
XV | 4505 |  | PMP-F-45-50-01.dwg | PID | 1'-1 3/32" | 1'-7 25/64"
XV | 4505 |  | PMP-F-45-50-01.dwg | PID | 1'-1 3/32" | 1'-8 7/64"
LIT | 4505 |  | PMP-F-45-50-01.dwg | PID | 0'-4 7/8" | 1'-0 9/64"
LT | 4505 |  | PMP-F-45-50-01.dwg | Equipment - Vendor Supplied Items | 0'-4 7/8" | 0'-11 5/16"
FIT | 4505 |  | PMP-F-45-50-01.dwg | PID | 0'-4 11/32" | 1'-4 57/64"
FT | 4505 |  | PMP-F-45-50-01.dwg | Equipment - Vendor Supplied Items | 0'-4 11/32" | 1'-4 5/32"
TSH | 4505A |  | PMP-F-45-50-01.dwg | PID | 1'-0 35/64" | 1'-1 13/16"
ZSS | 4505A |  | PMP-F-45-50-01.dwg | Equipment - Vendor Supplied Items | 0'-2 7/8" | 0'-9 31/32"
ZSS | 4505A |  | PMP-F-45-50-01.dwg | PID | 0'-2 3/64" | 0'-9 31/32"
TT | 4505A | RTD | PMP-F-45-50-01.dwg | Equipment - Vendor Supplied Items | 0'-11 3/4" | 1'-1 5/64"
TIT | 4505A |  | PMP-F-45-50-01.dwg | PID | 0'-11 3/4" | 1'-1 13/16"
TS | 4505A |  | PMP-F-45-50-01.dwg | Equipment - Vendor Supplied Items | 1'-0 35/64" | 1'-1 5/64"
TSH | 4505B |  | PMP-F-45-50-01.dwg | PID | 2'-0 1/8" | 1'-1 13/16"
ZSS | 4505B |  | PMP-F-45-50-01.dwg | Equipment - Vendor Supplied Items | 0'-2 7/8" | 0'-9 13/32"
ZSS | 4505B |  | PMP-F-45-50-01.dwg | PID | 0'-2 3/64" | 0'-9 13/32"
TT | 4505B | RTD | PMP-F-45-50-01.dwg | Equipment - Vendor Supplied Items | 1'-1 13/64" | 1'-1 5/64"
TIT | 4505B |  | PMP-F-45-50-01.dwg | PID | 1'-1 13/64" | 1'-1 13/16"
TS | 4505B |  | PMP-F-45-50-01.dwg | Equipment - Vendor Supplied Items | 2'-0 1/8" | 1'-1 5/64"
TIT | 4505C |  | PMP-F-45-50-01.dwg | PID | 1'-11 21/64" | 1'-1 13/16"
TT | 4505C | RTD | PMP-F-45-50-01.dwg | Equipment - Vendor Supplied Items | 1'-11 21/64" | 1'-1 5/64"
TIT | 4505D |  | PMP-F-45-50-01.dwg | PID | 2'-0 25/32" | 1'-1 13/16"
TT | 4505D | RTD | PMP-F-45-50-01.dwg | Equipment - Vendor Supplied Items | 2'-0 25/32" | 1'-1 5/64"
SV | 4508 |  | PMP-F-45-50-01.dwg | PID | 0'-2 29/32" | 0'-6 39/64"
SV | 4508 |  | PMP-F-45-50-01.dwg | PID | 0'-3 21/32" | 0'-6 39/64"
PSL | 4510 |  | PMP-F-45-50-01.dwg | PID | 0'-6 15/32" | 1'-1 13/16"
PS | 4510 |  | PMP-F-45-50-01.dwg | Equipment - Vendor Supplied Items | 0'-6 15/32" | 1'-1 5/64"
TSH | 4518 |  | PMP-F-45-50-01.dwg | PID | 0'-6 7/16" | 1'-6 59/64"
PS | 4518 |  | PMP-F-45-50-01.dwg | Equipment - Vendor Supplied Items | 0'-7 53/64" | 1'-6 3/16"
PSL | 4518 |  | PMP-F-45-50-01.dwg | PID | 0'-7 53/64" | 1'-6 59/64"
HT | 4518 |  | PMP-F-45-50-01.dwg | Equipment - Vendor Supplied Items | 0'-5 3/64" | 1'-2 27/64"
HIT | 4518 |  | PMP-F-45-50-01.dwg | PID | 0'-5 3/64" | 1'-3 5/32"
TS | 4518 |  | PMP-F-45-50-01.dwg | Equipment - Vendor Supplied Items | 0'-6 7/16" | 1'-6 3/16"
PSL | 4520 |  | PMP-F-45-50-01.dwg | PID | 1'-6 1/32" | 1'-1 13/16"
PS | 4520 |  | PMP-F-45-50-01.dwg | Equipment - Vendor Supplied Items | 1'-6 1/32" | 1'-1 5/64"
TSH | 4528 |  | PMP-F-45-50-01.dwg | PID | 1'-6 19/64" | 1'-6 59/64"
PS | 4528 |  | PMP-F-45-50-01.dwg | Equipment - Vendor Supplied Items | 1'-7 11/16" | 1'-6 3/16"
PSL | 4528 |  | PMP-F-45-50-01.dwg | PID | 1'-7 11/16" | 1'-6 59/64"
HT | 4528 |  | PMP-F-45-50-01.dwg | Equipment - Vendor Supplied Items | 1'-4 29/32" | 1'-2 27/64"
HIT | 4528 |  | PMP-F-45-50-01.dwg | PID | 1'-4 29/32" | 1'-3 5/32"
TS | 4528 |  | PMP-F-45-50-01.dwg | Equipment - Vendor Supplied Items | 1'-6 19/64" | 1'-6 3/16"
ZS | 4530 |  | PMP-F-45-50-01.dwg | Equipment - Vendor Supplied Items | 1'-10 29/32" | 0'-10 15/64"
ZS | 4530 |  | PMP-F-45-50-01.dwg | PID | 1'-10 5/64" | 0'-10 15/64"
SV | 4530 |  | PMP-F-45-50-01.dwg | Equipment - Vendor Supplied Items | 2'-0 49/64" | 0'-6 23/32"
SV | 4530 |  | PMP-F-45-50-01.dwg | PID | 2'-0 1/64" | 0'-6 23/32"
SV | 4535 |  | PMP-F-45-50-02.dwg | PID | 1'-4 21/32" | 0'-6 61/64"
XV | 4535 |  | PMP-F-45-50-02.dwg | PID | 0'-11 9/16" | 1'-8 11/32"
XV | 4535 |  | PMP-F-45-50-02.dwg | PID | 0'-11 9/16" | 1'-7 5/8"
SS | 4535 |  | PMP-F-45-50-02.dwg | Equipment - Vendor Supplied Items | 0'-3 7/16" | 0'-10 21/64"
SS | 4535 |  | PMP-F-45-50-02.dwg | PID | 0'-4 9/32" | 0'-10 21/64"
SV | 4535 |  | PMP-F-45-50-02.dwg | Equipment - Vendor Supplied Items | 1'-3 29/32" | 0'-6 61/64"
TIT | 4535A |  | PMP-F-45-50-02.dwg | PID | 0'-9 11/16" | 1'-1 13/16"
TS | 4535A |  | PMP-F-45-50-02.dwg | Equipment - Vendor Supplied Items | 0'-10 31/64" | 1'-1 5/64"
TSH | 4535A |  | PMP-F-45-50-02.dwg | PID | 0'-10 31/64" | 1'-1 13/16"
ZSS | 4535A |  | PMP-F-45-50-02.dwg | Equipment - Vendor Supplied Items | 0'-2 25/64" | 1'-1 5/64"
ZSS | 4535A |  | PMP-F-45-50-02.dwg | PID | 0'-2 25/64" | 1'-1 13/16"
TT | 4535A | RTD | PMP-F-45-50-02.dwg | Equipment - Vendor Supplied Items | 0'-9 11/16" | 1'-1 5/64"
TIT | 4535B |  | PMP-F-45-50-02.dwg | PID | 0'-11 9/64" | 1'-1 13/16"
TS | 4535B |  | PMP-F-45-50-02.dwg | Equipment - Vendor Supplied Items | 1'-10 1/16" | 1'-1 5/64"
TSH | 4535B |  | PMP-F-45-50-02.dwg | PID | 1'-10 1/16" | 1'-1 13/16"
ZSS | 4535B |  | PMP-F-45-50-02.dwg | Equipment - Vendor Supplied Items | 0'-2 31/32" | 1'-1 5/64"
ZSS | 4535B |  | PMP-F-45-50-02.dwg | PID | 0'-2 31/32" | 1'-1 13/16"
TT | 4535B | RTD | PMP-F-45-50-02.dwg | Equipment - Vendor Supplied Items | 0'-11 9/64" | 1'-1 5/64"
ZSS | 4535C |  | PMP-F-45-50-02.dwg | PID | 0'-2 9/16" | 0'-11 23/32"
ZSS | 4535C |  | PMP-F-45-50-02.dwg | Equipment - Vendor Supplied Items | 0'-2 9/16" | 1'-0 7/16"
TT | 4535C | RTD | PMP-F-45-50-02.dwg | Equipment - Vendor Supplied Items | 1'-9 17/64" | 1'-1 5/64"
TIT | 4535C |  | PMP-F-45-50-02.dwg | PID | 1'-9 17/64" | 1'-1 13/16"
ZSS | 4535D |  | PMP-F-45-50-02.dwg | PID | 0'-3 9/64" | 0'-11 23/32"
ZSS | 4535D |  | PMP-F-45-50-02.dwg | Equipment - Vendor Supplied Items | 0'-3 9/64" | 1'-0 7/16"
TT | 4535D | RTD | PMP-F-45-50-02.dwg | Equipment - Vendor Supplied Items | 1'-10 23/32" | 1'-1 5/64"
TIT | 4535D |  | PMP-F-45-50-02.dwg | PID | 1'-10 23/32" | 1'-1 13/16"
ZSS | 4535E |  | PMP-F-45-50-02.dwg | PID | 2'-3 43/64" | 1'-0 15/32"
ZSS | 4535E |  | PMP-F-45-50-02.dwg | Equipment - Vendor Supplied Items | 2'-2 51/64" | 1'-0 15/32"
ZSS | 4535F |  | PMP-F-45-50-02.dwg | PID | 2'-3 43/64" | 0'-11 57/64"
ZSS | 4535F |  | PMP-F-45-50-02.dwg | Equipment - Vendor Supplied Items | 2'-2 51/64" | 0'-11 57/64"
ZS | 4535G |  | PMP-F-45-50-02.dwg | PID | 1'-6 7/32" | 0'-10 15/64"
ZS | 4535G |  | PMP-F-45-50-02.dwg | Equipment - Vendor Supplied Items | 1'-7 3/64" | 0'-10 15/64"
PSL | 4540 |  | PMP-F-45-50-02.dwg | PID | 0'-4 13/32" | 1'-1 13/16"
PS | 4540 |  | PMP-F-45-50-02.dwg | Equipment - Vendor Supplied Items | 0'-4 13/32" | 1'-1 5/64"
TSH | 4548 |  | PMP-F-45-50-02.dwg | PID | 0'-4 3/8" | 1'-6 59/64"
PS | 4548 |  | PMP-F-45-50-02.dwg | Equipment - Vendor Supplied Items | 0'-5 49/64" | 1'-6 3/16"
PSL | 4548 |  | PMP-F-45-50-02.dwg | PID | 0'-5 49/64" | 1'-6 59/64"
HT | 4548 |  | PMP-F-45-50-02.dwg | Equipment - Vendor Supplied Items | 0'-2 63/64" | 1'-2 53/64"
HIT | 4548 |  | PMP-F-45-50-02.dwg | PID | 0'-2 63/64" | 1'-3 9/16"
TS | 4548 |  | PMP-F-45-50-02.dwg | Equipment - Vendor Supplied Items | 0'-4 3/8" | 1'-6 3/16"
PSL | 4550 |  | PMP-F-45-50-02.dwg | PID | 1'-3 31/32" | 1'-1 13/16"
PS | 4550 |  | PMP-F-45-50-02.dwg | Equipment - Vendor Supplied Items | 1'-3 31/32" | 1'-1 5/64"
TSH | 4558 |  | PMP-F-45-50-02.dwg | PID | 1'-4 15/64" | 1'-6 59/64"
PS | 4558 |  | PMP-F-45-50-02.dwg | Equipment - Vendor Supplied Items | 1'-5 5/8" | 1'-6 3/16"
PSL | 4558 |  | PMP-F-45-50-02.dwg | PID | 1'-5 5/8" | 1'-6 59/64"
HT | 4558 |  | PMP-F-45-50-02.dwg | Equipment - Vendor Supplied Items | 1'-2 27/32" | 1'-2 53/64"
HIT | 4558 |  | PMP-F-45-50-02.dwg | PID | 1'-2 27/32" | 1'-3 9/16"
TS | 4558 |  | PMP-F-45-50-02.dwg | Equipment - Vendor Supplied Items | 1'-4 15/64" | 1'-6 3/16"
XV | 4562A |  | PMP-F-45-50-02.dwg | PID | 0'-1 39/64" | 0'-4 1/16"
XV | 4562A |  | PMP-F-45-50-02.dwg | PID | 0'-1 39/64" | 0'-4 13/16"
XV | 4562B |  | PMP-F-45-50-02.dwg | PID | 0'-2 11/16" | 0'-4 1/16"
XV | 4562B |  | PMP-F-45-50-02.dwg | PID | 0'-2 11/16" | 0'-4 13/16"
FS | 4565 |  | PMP-F-45-50-02.dwg | PID | 0'-8 31/64" | 0'-5 1/32"
FS | 4565 |  | PMP-F-45-50-02.dwg | PID | 0'-8 31/64" | 0'-4 21/64"
XV | 4570A |  | PMP-F-45-50-02.dwg | PID | 1'-8 3/4" | 0'-7 31/64"
XV | 4570A |  | PMP-F-45-50-02.dwg | PID | 1'-9 9/16" | 0'-7 31/64"
XV | 4570B |  | PMP-F-45-50-02.dwg | PID | 1'-8 3/4" | 0'-8 23/32"
XV | 4570B |  | PMP-F-45-50-02.dwg | PID | 1'-9 9/16" | 0'-8 23/32"
LI | 4595 |  | PMP-F-45-50-02.dwg | PID | 1'-8 7/8" | 0'-3 41/64"
LIT | 4595 |  | PMP-F-45-50-02.dwg | Equipment - Vendor Supplied Items | 1'-8 7/8" | 0'-2 53/64"
LCV | 4595A |  | PMP-F-45-50-02.dwg | PID | 1'-6 47/64" | 0'-4 53/64"
LCV | 4595A |  | PMP-F-45-50-02.dwg | PID | 1'-7 35/64" | 0'-4 53/64"
XV | 4595C |  | PMP-F-45-50-02.dwg | PID | 1'-10 35/64" | 0'-2 27/64"
XV | 4595C |  | PMP-F-45-50-02.dwg | PID | 1'-11 19/64" | 0'-2 27/64"
TT | 4605 |  | PMP-F-46-50-01.dwg | PID | 0'-10 3/8" | 1'-4 1/4"
TI | 4605 |  | PMP-F-46-50-01.dwg | PID | 0'-10 3/8" | 1'-4 31/32"
PI | 4605A |  | PMP-F-46-50-01.dwg | PID | 0'-5 25/64" | 1'-4 3/4"
PI | 4605B |  | PMP-F-46-50-01.dwg | PID | 0'-9 3/4" | 1'-4 3/4"
XV | 4610 |  | PMP-F-46-50-01.dwg | PID | 2'-0 3/4" | 1'-4 21/64"
XV | 4610 |  | PMP-F-46-50-01.dwg | PID | 2'-0 3/4" | 1'-5 5/64"
PIT | 4610A |  | PMP-F-46-50-01.dwg | PID | 1'-5 1/4" | 1'-4 23/32"
PI | 4610A |  | PMP-F-46-50-01.dwg | PID | 1'-5 1/4" | 1'-5 1/2"
TT | 4610A |  | PMP-F-46-50-01.dwg | PID | 1'-6" | 1'-4 1/4"
TI | 4610A |  | PMP-F-46-50-01.dwg | PID | 1'-6" | 1'-5"
TT | 4610B |  | PMP-F-46-50-01.dwg | PID | 1'-9 1/2" | 1'-4 1/4"
TI | 4610B |  | PMP-F-46-50-01.dwg | PID | 1'-9 1/2" | 1'-5"
PIT | 4610B |  | PMP-F-46-50-01.dwg | PID | 1'-10 1/4" | 1'-4 23/32"
PI | 4610B |  | PMP-F-46-50-01.dwg | PID | 1'-10 1/4" | 1'-5 1/2"
FS | 4611 |  | PMP-F-46-50-01.dwg | PID | 1'-10 9/16" | 1'-1 55/64"
FS | 4611 |  | PMP-F-46-50-01.dwg | PID | 1'-10 35/64" | 1'-1 3/32"
PI | 4611A |  | PMP-F-46-50-01.dwg | PID | 1'-9" | 1'-1 45/64"
PI | 4611B |  | PMP-F-46-50-01.dwg | PID | 1'-7 1/4" | 1'-1 53/64"
ZS | 4615A |  | PMP-F-46-50-01.dwg | PID | 0'-5 11/32" | 0'-8 23/64"
ZS | 4615A |  | PMP-F-46-50-01.dwg | PID | 0'-5 11/32" | 0'-7 39/64"
ZS | 4615B |  | PMP-F-46-50-01.dwg | PID | 0'-5 27/32" | 0'-8 23/64"
ZS | 4615B |  | PMP-F-46-50-01.dwg | PID | 0'-5 27/32" | 0'-7 39/64"
TT | 4616 |  | PMP-F-46-50-01.dwg | PID | 1'-0 45/64" | 0'-7 27/64"
TI | 4616 |  | PMP-F-46-50-01.dwg | PID | 1'-1 29/64" | 0'-7 27/64"
LIT | 4616 |  | PMP-F-46-50-01.dwg | PID | 1'-0 45/64" | 0'-6 59/64"
LI | 4616 |  | PMP-F-46-50-01.dwg | PID | 1'-1 29/64" | 0'-6 59/64"
XV | 4616A |  | PMP-F-46-50-01.dwg | PID | 0'-10 1/16" | 0'-10 27/64"
XV | 4616A |  | PMP-F-46-50-01.dwg | PID | 0'-10 1/16" | 0'-11 11/64"
XV | 4616B |  | PMP-F-46-50-01.dwg | PID | 1'-3 27/64" | 0'-11 21/32"
XV | 4616B |  | PMP-F-46-50-01.dwg | PID | 1'-2 43/64" | 0'-11 21/32"
XV | 4616C |  | PMP-F-46-50-01.dwg | PID | 1'-2 31/64" | 0'-10 27/64"
XV | 4616C |  | PMP-F-46-50-01.dwg | PID | 1'-1 47/64" | 0'-10 27/64"
XV | 4616D |  | PMP-F-46-50-01.dwg | PID | 0'-10 11/16" | 0'-5 39/64"
XV | 4616D |  | PMP-F-46-50-01.dwg | PID | 0'-10 11/16" | 0'-4 55/64"
TI | 4619 |  | PMP-F-46-50-01.dwg | PID | 1'-11 31/32" | 0'-8 21/64"
TT | 4619 |  | PMP-F-46-50-01.dwg | PID | 1'-11 31/32" | 0'-7 37/64"
XV | 4619A |  | PMP-F-46-50-01.dwg | PID | 2'-1 53/64" | 0'-7 15/32"
XV | 4619A |  | PMP-F-46-50-01.dwg | PID | 2'-1 53/64" | 0'-8 7/32"
XV | 4619B |  | PMP-F-46-50-01.dwg | PID | 2'-2 31/64" | 0'-6 1/2"
XV | 4619B |  | PMP-F-46-50-01.dwg | PID | 2'-2 31/64" | 0'-5 3/4"
ZSS | 4628 |  | PMP-F-46-50-02.dwg | Equipment - Vendor Supplied Items | 0'-9 37/64" | 1'-2 7/8"
ZSS | 4628 |  | PMP-F-46-50-02.dwg | PID | 0'-10 21/64" | 1'-2 7/8"
LSH | 4629A |  | PMP-F-46-50-02.dwg | Equipment - Vendor Supplied Items | 0'-6 47/64" | 1'-0 27/32"
LSH | 4629A |  | PMP-F-46-50-02.dwg | PID | 0'-5 63/64" | 1'-0 27/32"
LSL | 4629B |  | PMP-F-46-50-02.dwg | Equipment - Vendor Supplied Items | 0'-6 47/64" | 0'-11 29/32"
LSL | 4629B |  | PMP-F-46-50-02.dwg | PID | 0'-5 63/64" | 0'-11 29/32"
SV | 4632 |  | PMP-F-46-50-02.dwg | PID | 0'-11 53/64" | 1'-2 11/16"
SV | 4632 |  | PMP-F-46-50-02.dwg | Equipment - Vendor Supplied Items | 1'-0 37/64" | 1'-2 11/16"
ZSS | 4638 |  | PMP-F-46-50-02.dwg | Equipment - Vendor Supplied Items | 1'-8 11/32" | 1'-2 7/8"
ZSS | 4638 |  | PMP-F-46-50-02.dwg | PID | 1'-7 19/32" | 1'-2 7/8"
LSH | 4639A |  | PMP-F-46-50-02.dwg | Equipment - Vendor Supplied Items | 1'-11 11/64" | 1'-0 27/32"
LSH | 4639A |  | PMP-F-46-50-02.dwg | PID | 1'-11 59/64" | 1'-0 27/32"
LSL | 4639B |  | PMP-F-46-50-02.dwg | Equipment - Vendor Supplied Items | 1'-11 11/64" | 0'-11 29/32"
LSL | 4639B |  | PMP-F-46-50-02.dwg | PID | 1'-11 59/64" | 0'-11 29/32"
SV | 4642 |  | PMP-F-46-50-02.dwg | PID | 1'-6 3/32" | 1'-2 11/16"
SV | 4642 |  | PMP-F-46-50-02.dwg | Equipment - Vendor Supplied Items | 1'-5 11/32" | 1'-2 11/16"
SV | 4647 |  | PMP-F-46-50-02.dwg | PID | 1'-5 35/64" | 0'-10 13/64"
SV | 4647 |  | PMP-F-46-50-02.dwg | PID | 1'-6 19/64" | 0'-10 13/64"
LSH | 4647A |  | PMP-F-46-50-02.dwg | Equipment - Vendor Supplied Items | 1'-4 3/8" | 0'-9 27/64"
LAH | 4647A |  | PMP-F-46-50-02.dwg | PID | 1'-5 1/8" | 0'-9 27/64"
LSL | 4647B |  | PMP-F-46-50-02.dwg | Equipment - Vendor Supplied Items | 1'-4 3/8" | 0'-8 3/16"
LAL | 4647B |  | PMP-F-46-50-02.dwg | PID | 1'-5 1/8" | 0'-8 3/16"
SV | 4650 |  | PMP-F-46-50-02.dwg | PID | 1'-4 3/4" | 0'-7 5/16"
SV | 4650 |  | PMP-F-46-50-02.dwg | Equipment - Vendor Supplied Items | 1'-5 1/2" | 0'-7 5/16"
SV | 4651 |  | PMP-F-46-50-02.dwg | PID | 1'-5 35/64" | 0'-5 11/32"
SV | 4651 |  | PMP-F-46-50-02.dwg | PID | 1'-6 19/64" | 0'-5 11/32"
ZSS | 4651A |  | PMP-F-46-50-02.dwg | Equipment - Vendor Supplied Items | 1'-3 1/4" | 0'-3 3/8"
ZSS | 4651A |  | PMP-F-46-50-02.dwg | PID | 1'-3 1/4" | 0'-4 1/8"
ZSS | 4651B |  | PMP-F-46-50-02.dwg | Equipment - Vendor Supplied Items | 1'-3 27/32" | 0'-3 3/8"
ZSS | 4651B |  | PMP-F-46-50-02.dwg | PID | 1'-3 27/32" | 0'-4 1/8"
SV | 4653 |  | PMP-F-46-50-02.dwg | PID | 1'-7 25/64" | 0'-4 9/64"
SV | 4653 |  | PMP-F-46-50-02.dwg | Equipment - Vendor Supplied Items | 1'-8 9/64" | 0'-4 9/64"
WT | 4655 |  | PMP-F-46-50-03.dwg | Equipment - Vendor Supplied Items | 1'-4 3/8" | 1'-3 1/64"
WIC | 4655 |  | PMP-F-46-50-03.dwg | PID | 1'-4 3/8" | 1'-3 25/32"
WE | 4655A |  | PMP-F-46-50-03.dwg | Equipment - Vendor Supplied Items | 1'-5 5/8" | 1'-3 17/32"
LSH | 4655A |  | PMP-F-46-50-03.dwg | Equipment - Vendor Supplied Items | 1'-8 43/64" | 1'-4 7/8"
LAH | 4655A |  | PMP-F-46-50-03.dwg | PID | 1'-9 27/64" | 1'-4 7/8"
WE | 4655B |  | PMP-F-46-50-03.dwg | Equipment - Vendor Supplied Items | 1'-5 5/8" | 1'-3 1/32"
LSL | 4655B |  | PMP-F-46-50-03.dwg | Equipment - Vendor Supplied Items | 1'-8 43/64" | 1'-3 5/8"
LAL | 4655B |  | PMP-F-46-50-03.dwg | PID | 1'-9 27/64" | 1'-3 5/8"
WE | 4655C |  | PMP-F-46-50-03.dwg | Equipment - Vendor Supplied Items | 1'-5 5/8" | 1'-2 17/32"
FIT | 4660 | MASS | PMP-F-46-50-03.dwg | PID | 1'-4 17/64" | 0'-8 15/16"
FIC | 4660 |  | PMP-F-46-50-03.dwg | PID | 1'-4 17/64" | 0'-9 11/16"
XV | 4660 |  | PMP-F-46-50-03.dwg | PID | 1'-10 5/64" | 0'-7 13/64"
XV | 4660 |  | PMP-F-46-50-03.dwg | PID | 1'-10 53/64" | 0'-7 13/64"
TT | 4660 |  | PMP-F-46-50-03.dwg | Equipment - Vendor Supplied Items | 1'-9 15/32" | 0'-5 43/64"
WIC | 4660 |  | PMP-F-46-50-03.dwg | PID | 1'-5 39/64" | 0'-5 1/2"
WT | 4660 |  | PMP-F-46-50-03.dwg | Equipment - Vendor Supplied Items | 1'-5 39/64" | 0'-4 47/64"
TI | 4660 |  | PMP-F-46-50-03.dwg | PID | 1'-10 7/32" | 0'-5 43/64"
XV | 4660A |  | PMP-F-46-50-03.dwg | PID | 1'-9 13/32" | 1'-0 25/64"
XV | 4660A |  | PMP-F-46-50-03.dwg | PID | 1'-10 5/32" | 1'-0 25/64"
WE | 4660A |  | PMP-F-46-50-03.dwg | Equipment - Vendor Supplied Items | 1'-6 27/32" | 0'-5 1/4"
XV | 4660B |  | PMP-F-46-50-03.dwg | PID | 1'-9 13/32" | 0'-11 9/64"
XV | 4660B |  | PMP-F-46-50-03.dwg | PID | 1'-10 5/32" | 0'-11 9/64"
WE | 4660B |  | PMP-F-46-50-03.dwg | Equipment - Vendor Supplied Items | 1'-6 27/32" | 0'-4 3/4"
XV | 4660C |  | PMP-F-46-50-03.dwg | PID | 1'-9 13/32" | 0'-9 57/64"
XV | 4660C |  | PMP-F-46-50-03.dwg | PID | 1'-10 5/32" | 0'-9 57/64"
WE | 4660C |  | PMP-F-46-50-03.dwg | Equipment - Vendor Supplied Items | 1'-6 27/32" | 0'-4 1/4"
XV | 4660D |  | PMP-F-46-50-03.dwg | Equipment - Vendor Supplied Items | 1'-8 37/64" | 0'-4 13/32"
XV | 4660D |  | PMP-F-46-50-03.dwg | PID | 1'-9 21/64" | 0'-4 13/32"
XV | 4660E |  | PMP-F-46-50-03.dwg | PID | 1'-1 5/64" | 0'-9 33/64"
XV | 4660E |  | PMP-F-46-50-03.dwg | PID | 1'-1 5/64" | 0'-10 17/64"
XV | 4660F |  | PMP-F-46-50-03.dwg | PID | 1'-5 39/64" | 0'-9 33/64"
XV | 4660F |  | PMP-F-46-50-03.dwg | PID | 1'-5 39/64" | 0'-10 17/64"
SV | 4662 |  | PMP-F-46-50-03.dwg | PID | 2'-0 15/16" | 0'-5 43/64"
SV | 4662 |  | PMP-F-46-50-03.dwg | PID | 2'-1 11/16" | 0'-5 43/64"
TI | 4665 |  | PMP-F-46-50-04.dwg | PID | 0'-8 1/4" | 1'-1 3/8"
ZS | 4665 |  | PMP-F-46-50-04.dwg | PID | 0'-5 21/64" | 1'-3 23/64"
ZS | 4665 |  | PMP-F-46-50-04.dwg | PID | 0'-5 21/64" | 1'-4 7/64"
LIT | 4665 |  | PMP-F-46-50-04.dwg | Equipment - Vendor Supplied Items | 0'-7 1/2" | 1'-0 3/4"
LI | 4665 |  | PMP-F-46-50-04.dwg | PID | 0'-8 1/4" | 1'-0 3/4"
TT | 4665 |  | PMP-F-46-50-04.dwg | Equipment - Vendor Supplied Items | 0'-7 1/2" | 1'-1 3/8"
XV | 4665B |  | PMP-F-46-50-04.dwg | PID | 0'-3 19/32" | 1'-6 1/4"
XV | 4665B |  | PMP-F-46-50-04.dwg | PID | 0'-4 11/32" | 1'-6 1/4"
XV | 4665C |  | PMP-F-46-50-04.dwg | PID | 0'-3 19/32" | 1'-5 1/64"
XV | 4665C |  | PMP-F-46-50-04.dwg | PID | 0'-4 11/32" | 1'-5 1/64"
XV | 4665D |  | PMP-F-46-50-04.dwg | PID | 0'-4 1/32" | 0'-11 11/64"
XV | 4665D |  | PMP-F-46-50-04.dwg | PID | 0'-4 1/32" | 0'-11 59/64"
XV | 4666 |  | PMP-F-46-50-04.dwg | PID | 0'-5 55/64" | 0'-7 11/16"
XV | 4666 |  | PMP-F-46-50-04.dwg | Equipment - Vendor Supplied Items | 0'-5 55/64" | 0'-8 7/16"
VI | 4670 |  | PMP-F-46-50-04.dwg | PID | 1'-3 3/16" | 0'-10 5/8"
TI | 4670 |  | PMP-F-46-50-04.dwg | PID | 1'-3 3/16" | 0'-11 3/8"
DF | 4670 |  | PMP-F-46-50-04.dwg | PID | 1'-2 7/16" | 0'-11 3/8"
TV | 4670 |  | PMP-F-46-50-04.dwg | PID | 1'-7 61/64" | 0'-5 9/64"
TC | 4670 |  | PMP-F-46-50-04.dwg | PID | 1'-8 45/64" | 0'-5 9/64"
FE | 4670 | MASS | PMP-F-46-50-04.dwg | Equipment - Vendor Supplied Items | 1'-3 3/16" | 0'-9 15/16"
PI | 4670A |  | PMP-F-46-50-04.dwg | Equipment - Vendor Supplied Items | 1'-4 55/64" | 0'-5 17/32"
PIT | 4670A |  | PMP-F-46-50-04.dwg | Equipment - Vendor Supplied Items | 1'-2 55/64" | 0'-8 9/64"
PI | 4670A |  | PMP-F-46-50-04.dwg | PID | 1'-3 39/64" | 0'-8 5/64"
XV | 4670A |  | PMP-F-46-50-04.dwg | PID | 1'-5 5/32" | 0'-8 3/32"
TIT | 4670A |  | PMP-F-46-50-04.dwg | PID | 1'-4 11/64" | 0'-3 13/64"
TT | 4670A |  | PMP-F-46-50-04.dwg | PID | 1'-3 27/64" | 0'-3 13/64"
XV | 4670A |  | PMP-F-46-50-04.dwg | Equipment - Vendor Supplied Items | 1'-4 19/64" | 0'-8 3/32"
PI | 4670B |  | PMP-F-46-50-04.dwg | PID | 1'-1 35/64" | 0'-10 37/64"
TT | 4670B |  | PMP-F-46-50-04.dwg | PID | 1'-6 1/16" | 0'-6 33/64"
TI | 4670B |  | PMP-F-46-50-04.dwg | PID | 1'-6 13/16" | 0'-6 33/64"
PIT | 4670B |  | PMP-F-46-50-04.dwg | Question | 1'-2 19/64" | 0'-10 37/64"
XV | 4670B |  | PMP-F-46-50-04.dwg | Equipment - Vendor Supplied Items | 0'-11 9/16" | 0'-6 21/32"
XV | 4670B |  | PMP-F-46-50-04.dwg | PID | 0'-11 9/16" | 0'-7 13/32"
PI | 4670B |  | PMP-F-46-50-04.dwg | Equipment - Vendor Supplied Items | 1'-6 9/16" | 0'-8 25/64"
XV | 4670C |  | PMP-F-46-50-04.dwg | Equipment - Vendor Supplied Items | 1'-4 1/4" | 0'-10 37/64"
XV | 4670C |  | PMP-F-46-50-04.dwg | PID | 1'-5" | 0'-10 37/64"
TT | 4670C |  | PMP-F-46-50-04.dwg | PID | 1'-7 9/64" | 0'-5 1/16"
TI | 4670C |  | PMP-F-46-50-04.dwg | PID | 1'-6 25/64" | 0'-5 1/16"
XV | 4670D |  | PMP-F-46-50-04.dwg | PID | 1'-0 55/64" | 0'-6 3/16"
XV | 4670D |  | PMP-F-46-50-04.dwg | PID | 1'-0 55/64" | 0'-6 15/16"
XV | 4675A |  | PMP-F-46-50-05.dwg | PID | 0'-2 1/4" | 1'-3 7/16"
XV | 4675A |  | PMP-F-46-50-05.dwg | PID | 0'-3 1/16" | 1'-3 7/16"
XV | 4675B |  | PMP-F-46-50-05.dwg | PID | 0'-2 1/4" | 1'-4 53/64"
XV | 4675B |  | PMP-F-46-50-05.dwg | PID | 0'-3 1/16" | 1'-4 53/64"
WE | 4677 |  | PMP-F-46-50-05.dwg | Equipment - Vendor Supplied Items | 0'-7 17/32" | 1'-7 23/64"
WIT | 4677 |  | PMP-F-46-50-05.dwg | PID | 0'-6 25/32" | 1'-8 1/64"
WIT | 4677 |  | PMP-F-46-50-05.dwg | Equipment - Vendor Supplied Items | 0'-7 17/32" | 1'-8 1/64"
HSF | 4681 |  | PMP-F-46-50-05.dwg | PID | 0'-5 53/64" | 0'-11 3/8"
HSF | 4681 |  | PMP-F-46-50-05.dwg | PID | 0'-4 47/64" | 0'-11 3/8"
HSB | 4681 |  | PMP-F-46-50-05.dwg | PID | 0'-5 53/64" | 0'-10 7/8"
HSB | 4681 |  | PMP-F-46-50-05.dwg | PID | 0'-4 47/64" | 0'-10 7/8"
ZSB | 4681 |  | PMP-F-46-50-05.dwg | PID | 0'-4 47/64" | 0'-11 7/8"
ZSF | 4681 |  | PMP-F-46-50-05.dwg | PID | 0'-4 47/64" | 1'-0 3/8"
ZSB | 4681 |  | PMP-F-46-50-05.dwg | Equipment - Vendor Supplied Items | 0'-5 53/64" | 0'-11 7/8"
ZSF | 4681 |  | PMP-F-46-50-05.dwg | Equipment - Vendor Supplied Items | 0'-5 53/64" | 1'-0 3/8"
HSD | 4685 |  | PMP-F-46-50-05.dwg | PID | 0'-9 35/64" | 0'-10 7/16"
HSD | 4685 | DOWN | PMP-F-46-50-05.dwg | PID | 0'-10 21/64" | 0'-10 7/16"
HSU | 4685 |  | PMP-F-46-50-05.dwg | PID | 0'-9 35/64" | 0'-10 15/16"
HSU | 4685 | UP | PMP-F-46-50-05.dwg | PID | 0'-10 21/64" | 0'-10 15/16"
TIT | 4685A |  | PMP-F-46-50-05.dwg | PID | 0'-10 7/32" | 0'-5 51/64"
HS | 4685A |  | PMP-F-46-50-05.dwg | PID | 1'-0 5/32" | 0'-9 21/32"
TT | 4685A |  | PMP-F-46-50-05.dwg | PID | 0'-9 15/32" | 0'-5 51/64"
XV | 4685A |  | PMP-F-46-50-05.dwg | PID | 0'-10 3/16" | 0'-8 1/4"
XV | 4685A |  | PMP-F-46-50-05.dwg | PID | 0'-10 15/16" | 0'-8 1/4"
ZS | 4685A | LEFT | PMP-F-46-50-05.dwg | Equipment - Vendor Supplied Items | 0'-10 21/64" | 0'-11 15/16"
ZS | 4685A |  | PMP-F-46-50-05.dwg | PID | 0'-9 35/64" | 0'-11 15/16"
ZSL | 4685A |  | PMP-F-46-50-05.dwg | PID | 0'-9 35/64" | 0'-9 15/16"
HS | 4685A | E-STOP | PMP-F-46-50-05.dwg | PID | 1'-0 7/8" | 0'-9 21/32"
ZSL | 4685A |  | PMP-F-46-50-05.dwg | Equipment - Vendor Supplied Items | 0'-10 21/64" | 0'-9 15/16"
TIT | 4685B |  | PMP-F-46-50-05.dwg | PID | 2'-1" | 0'-6 5/64"
HS | 4685B |  | PMP-F-46-50-05.dwg | PID | 1'-0 5/32" | 0'-8 31/32"
TT | 4685B |  | PMP-F-46-50-05.dwg | PID | 2'-1" | 0'-6 53/64"
XV | 4685B |  | PMP-F-46-50-05.dwg | PID | 1'-9 7/32" | 0'-10 1/64"
XV | 4685B |  | PMP-F-46-50-05.dwg | PID | 1'-8 15/32" | 0'-10 1/64"
ZS | 4685B | RIGHT | PMP-F-46-50-05.dwg | Equipment - Vendor Supplied Items | 0'-10 21/64" | 0'-11 7/16"
ZS | 4685B |  | PMP-F-46-50-05.dwg | PID | 0'-9 35/64" | 0'-11 7/16"
ZSH | 4685B |  | PMP-F-46-50-05.dwg | PID | 0'-9 35/64" | 0'-9 7/16"
HS | 4685B | E-STOP | PMP-F-46-50-05.dwg | PID | 1'-0 7/8" | 0'-8 31/32"
ZSH | 4685B |  | PMP-F-46-50-05.dwg | Equipment - Vendor Supplied Items | 0'-10 21/64" | 0'-9 7/16"
CV | 4686 |  | PMP-F-46-50-05.dwg | PID | 1'-0 31/32" | 0'-11 1/64"
LIT | 4686 |  | PMP-F-46-50-05.dwg | Equipment - Vendor Supplied Items | 1'-1 15/16" | 0'-10 59/64"
LIC | 4686 |  | PMP-F-46-50-05.dwg | PID | 1'-1 61/64" | 0'-10 11/64"
TIT | 4686 |  | PMP-F-46-50-05.dwg | PID | 1'-0 3/16" | 0'-11"
TT | 4686 |  | PMP-F-46-50-05.dwg | Equipment - Vendor Supplied Items | 1'-0 3/16" | 0'-11 3/4"
CV | 4686 |  | PMP-F-46-50-05.dwg | Equipment - Vendor Supplied Items | 1'-0 31/32" | 0'-11 49/64"
HSB | 4690 |  | PMP-F-46-50-05.dwg | PID | 2'-1 21/64" | 0'-9 63/64"
HSB | 4690 | BACK | PMP-F-46-50-05.dwg | PID | 2'-0 7/64" | 0'-9 63/64"
HSF | 4690 |  | PMP-F-46-50-05.dwg | PID | 2'-1 21/64" | 0'-10 31/64"
HSF | 4690 | FORWARD | PMP-F-46-50-05.dwg | PID | 2'-0 7/64" | 0'-10 31/64"
ZSF | 4690A | FORWARD | PMP-F-46-50-05.dwg | Equipment - Vendor Supplied Items | 2'-0 7/64" | 0'-11 47/64"
ZSF | 4690A |  | PMP-F-46-50-05.dwg | PID | 2'-1 21/64" | 0'-11 47/64"
ZSB | 4690B | BACK | PMP-F-46-50-05.dwg | Equipment - Vendor Supplied Items | 2'-0 7/64" | 0'-11 15/64"
ZSB | 4690B |  | PMP-F-46-50-05.dwg | PID | 2'-1 21/64" | 0'-11 15/64"
LIC | 4692 |  | PMP-F-46-50-05.dwg | PID | 1'-1 5/8" | 0'-8 1/2"
LIT | 4692 |  | PMP-F-46-50-05.dwg | Equipment - Vendor Supplied Items | 1'-2 17/64" | 0'-8 1/2"
XV | 4692B |  | PMP-F-46-50-05.dwg | PID | 0'-4 1/2" | 0'-4 61/64"
XV | 4692B |  | PMP-F-46-50-05.dwg | Equipment - Vendor Supplied Items | 0'-5 1/4" | 0'-4 61/64"
XV | 4692C |  | PMP-F-46-50-05.dwg | PID | 1'-3 1/4" | 0'-5 53/64"
XV | 4692C |  | PMP-F-46-50-05.dwg | Equipment - Vendor Supplied Items | 1'-3 1/4" | 0'-6 37/64"
TT | 4693 |  | PMP-F-46-50-05.dwg | Equipment - Vendor Supplied Items | 1'-6 23/64" | 0'-9 37/64"
TIT | 4693 |  | PMP-F-46-50-05.dwg | PID | 1'-6 61/64" | 0'-9 37/64"
XV | 4693A |  | PMP-F-46-50-05.dwg | PID | 1'-9 45/64" | 0'-6 11/16"
XV | 4693A |  | PMP-F-46-50-05.dwg | Equipment - Vendor Supplied Items | 1'-8 61/64" | 0'-6 11/16"
XV | 4693B |  | PMP-F-46-50-05.dwg | PID | 1'-6 3/32" | 0'-10 7/8"
XV | 4693B |  | PMP-F-46-50-05.dwg | Equipment - Vendor Supplied Items | 1'-6 27/32" | 0'-10 7/8"
XV | 4693C |  | PMP-F-46-50-05.dwg | PID | 2'-0 55/64" | 0'-8 35/64"
XV | 4693C |  | PMP-F-46-50-05.dwg | Equipment - Vendor Supplied Items | 2'-0 7/64" | 0'-8 35/64"
XV | 4693D |  | PMP-F-46-50-05.dwg | PID | 1'-11 1/2" | 0'-6 23/32"
XV | 4693D |  | PMP-F-46-50-05.dwg | Equipment - Vendor Supplied Items | 1'-11 1/2" | 0'-5 31/32"
XV | 4695 |  | PMP-F-46-50-05.dwg | PID | 1'-5 5/16" | 0'-7 37/64"
XV | 4695 |  | PMP-F-46-50-05.dwg | PID | 1'-5 5/16" | 0'-8 21/64"
FIT | 4705 |  | PMP-F-47-50-01.dwg | PID | 1'-3 25/32" | 1'-7 41/64"
FIT | 4705 |  | PMP-F-47-50-01.dwg | Equipment - Vendor Supplied Items | 1'-3 25/32" | 1'-8 25/64"
SV | 4705 |  | PMP-F-47-50-01.dwg | PID | 1'-0 29/64" | 1'-4 1/4"
SV | 4705 |  | PMP-F-47-50-01.dwg | Equipment - Vendor Supplied Items | 1'-0 29/64" | 1'-5"
LI | 4705 |  | PMP-F-47-50-01.dwg | PID | 1'-1 1/8" | 0'-9 39/64"
LIT | 4705 |  | PMP-F-47-50-01.dwg | Equipment - Vendor Supplied Items | 1'-0 3/8" | 0'-9 39/64"
LAH | 4705 |  | PMP-F-47-50-01.dwg | PID | 1'-1 1/8" | 0'-8 49/64"
LSH | 4705 |  | PMP-F-47-50-01.dwg | Equipment - Vendor Supplied Items | 1'-0 3/8" | 0'-8 3/4"
PI | 4705A |  | PMP-F-47-50-01.dwg | PID | 0'-5 27/32" | 0'-8 25/32"
PIT | 4705A |  | PMP-F-47-50-01.dwg | Equipment - Vendor Supplied Items | 0'-5 27/32" | 0'-9 17/32"
FC | 4705A |  | PMP-F-47-50-01.dwg | PID | 0'-5 7/8" | 0'-7 39/64"
FV | 4705A |  | PMP-F-47-50-01.dwg | Equipment - Vendor Supplied Items | 0'-5 7/8" | 0'-6 29/32"
TT | 4705A |  | PMP-F-47-50-01.dwg | Equipment - Vendor Supplied Items | 0'-8 31/32" | 0'-9 33/64"
XV | 4705A |  | PMP-F-47-50-01.dwg | Equipment - Vendor Supplied Items | 1'-4 5/16" | 1'-5 29/32"
HS | 4705A | E-STOP | PMP-F-47-50-01.dwg | PID | 1'-0 3/4" | 0'-7 51/64"
TI | 4705A |  | PMP-F-47-50-01.dwg | PID | 0'-8 31/32" | 0'-8 49/64"
XV | 4705A |  | PMP-F-47-50-01.dwg | PID | 1'-4 5/16" | 1'-6 21/32"
FC | 4705B |  | PMP-F-47-50-01.dwg | PID | 0'-6 59/64" | 0'-7 39/64"
FV | 4705B |  | PMP-F-47-50-01.dwg | Equipment - Vendor Supplied Items | 0'-6 59/64" | 0'-6 29/32"
XV | 4705B |  | PMP-F-47-50-01.dwg | PID | 1'-3 13/16" | 0'-7 3/8"
XV | 4705B |  | PMP-F-47-50-01.dwg | Equipment - Vendor Supplied Items | 1'-3 13/16" | 0'-6 5/8"
PI | 4705B |  | PMP-F-47-50-01.dwg | PID | 0'-6 57/64" | 0'-8 49/64"
TI | 4705B |  | PMP-F-47-50-01.dwg | PID | 0'-9 57/64" | 0'-8 49/64"
HS | 4705B | E-STOP | PMP-F-47-50-01.dwg | PID | 1'-1 45/64" | 0'-7 51/64"
PIT | 4705B |  | PMP-F-47-50-01.dwg | Equipment - Vendor Supplied Items | 0'-6 57/64" | 0'-9 33/64"
TT | 4705B |  | PMP-F-47-50-01.dwg | Equipment - Vendor Supplied Items | 0'-9 57/64" | 0'-9 33/64"
FC | 4705C |  | PMP-F-47-50-01.dwg | PID | 0'-7 15/16" | 0'-7 39/64"
TI | 4705C |  | PMP-F-47-50-01.dwg | PID | 0'-10 51/64" | 0'-8 49/64"
TT | 4705C |  | PMP-F-47-50-01.dwg | Equipment - Vendor Supplied Items | 0'-10 51/64" | 0'-9 33/64"
FV | 4705C |  | PMP-F-47-50-01.dwg | Equipment - Vendor Supplied Items | 0'-7 15/16" | 0'-6 29/32"
HS | 4705C | E-STOP | PMP-F-47-50-01.dwg | PID | 1'-2 37/64" | 0'-7 51/64"
PIT | 4705C |  | PMP-F-47-50-01.dwg | Equipment - Vendor Supplied Items | 0'-7 29/32" | 0'-9 33/64"
PI | 4705C |  | PMP-F-47-50-01.dwg | PID | 0'-7 29/32" | 0'-8 49/64"
FC | 4705D |  | PMP-F-47-50-01.dwg | PID | 0'-8 59/64" | 0'-7 39/64"
FV | 4705D |  | PMP-F-47-50-01.dwg | Equipment - Vendor Supplied Items | 0'-8 59/64" | 0'-6 29/32"
FC | 4705E |  | PMP-F-47-50-01.dwg | PID | 0'-9 27/32" | 0'-7 39/64"
FV | 4705E |  | PMP-F-47-50-01.dwg | Equipment - Vendor Supplied Items | 0'-9 27/32" | 0'-6 29/32"
FC | 4705F |  | PMP-F-47-50-01.dwg | PID | 0'-10 49/64" | 0'-7 39/64"
FV | 4705F |  | PMP-F-47-50-01.dwg | Equipment - Vendor Supplied Items | 0'-10 49/64" | 0'-6 29/32"
ZT | 4706A |  | PMP-F-47-50-01.dwg | PID | 0'-1 61/64" | 1'-1 39/64"
ZS | 4706A |  | PMP-F-47-50-01.dwg | Equipment - Vendor Supplied Items | 0'-2 3/4" | 1'-3 39/64"
ZS | 4706A |  | PMP-F-47-50-01.dwg | PID | 0'-1 61/64" | 1'-3 39/64"
HS | 4706A |  | PMP-F-47-50-01.dwg | Equipment - Vendor Supplied Items | 0'-2 3/4" | 1'-2 39/64"
HS | 4706A |  | PMP-F-47-50-01.dwg | PID | 0'-1 61/64" | 1'-2 39/64"
ZT | 4706A |  | PMP-F-47-50-01.dwg | Equipment - Vendor Supplied Items | 0'-2 3/4" | 1'-1 39/64"
ZT | 4706B |  | PMP-F-47-50-01.dwg | PID | 0'-1 15/16" | 1'-2 7/64"
ZS | 4706B |  | PMP-F-47-50-01.dwg | Equipment - Vendor Supplied Items | 0'-2 3/4" | 1'-4 7/64"
ZS | 4706B |  | PMP-F-47-50-01.dwg | PID | 0'-1 15/16" | 1'-4 7/64"
HS | 4706B |  | PMP-F-47-50-01.dwg | Equipment - Vendor Supplied Items | 0'-2 3/4" | 1'-3 7/64"
HS | 4706B |  | PMP-F-47-50-01.dwg | PID | 0'-1 15/16" | 1'-3 7/64"
ZT | 4706B |  | PMP-F-47-50-01.dwg | Equipment - Vendor Supplied Items | 0'-2 3/4" | 1'-2 7/64"
HS | 4707A |  | PMP-F-47-50-01.dwg | Equipment - Vendor Supplied Items | 0'-4 3/8" | 1'-2 39/64"
HS | 4707A |  | PMP-F-47-50-01.dwg | PID | 0'-3 9/16" | 1'-2 39/64"
ZT | 4707A |  | PMP-F-47-50-01.dwg | Equipment - Vendor Supplied Items | 0'-4 3/8" | 1'-3 39/64"
ZT | 4707A |  | PMP-F-47-50-01.dwg | PID | 0'-3 9/16" | 1'-3 39/64"
ZT | 4707B |  | PMP-F-47-50-01.dwg | Equipment - Vendor Supplied Items | 0'-4 3/8" | 1'-4 7/64"
ZT | 4707B |  | PMP-F-47-50-01.dwg | PID | 0'-3 9/16" | 1'-4 7/64"
HS | 4707B |  | PMP-F-47-50-01.dwg | Equipment - Vendor Supplied Items | 0'-4 3/8" | 1'-3 7/64"
HS | 4707B |  | PMP-F-47-50-01.dwg | PID | 0'-3 9/16" | 1'-3 7/64"
LAH | 4710 |  | PMP-F-47-50-01.dwg | PID | 2'-3 31/32" | 0'-10 49/64"
XV | 4710 |  | PMP-F-47-50-01.dwg | Equipment - Vendor Supplied Items | 1'-5 11/16" | 1'-5 29/32"
XV | 4710 |  | PMP-F-47-50-01.dwg | PID | 1'-5 11/16" | 1'-6 21/32"
LIT | 4710 |  | PMP-F-47-50-01.dwg | Equipment - Vendor Supplied Items | 2'-3 9/64" | 0'-11 17/64"
LI | 4710 |  | PMP-F-47-50-01.dwg | PID | 2'-3 31/32" | 0'-11 17/64"
LSH | 4710 |  | PMP-F-47-50-01.dwg | Equipment - Vendor Supplied Items | 2'-3 9/64" | 0'-10 49/64"
TI | 4710A |  | PMP-F-47-50-01.dwg | PID | 1'-9 5/8" | 0'-8 49/64"
TT | 4710A |  | PMP-F-47-50-01.dwg | Equipment - Vendor Supplied Items | 1'-9 5/8" | 0'-9 33/64"
FV | 4710A |  | PMP-F-47-50-01.dwg | Equipment - Vendor Supplied Items | 1'-4 27/64" | 0'-6 9/16"
FC | 4710A |  | PMP-F-47-50-01.dwg | PID | 1'-4 27/64" | 0'-7 17/64"
TI | 4710B |  | PMP-F-47-50-01.dwg | PID | 1'-11 1/64" | 0'-8 49/64"
TT | 4710B |  | PMP-F-47-50-01.dwg | Equipment - Vendor Supplied Items | 1'-11 1/64" | 0'-9 33/64"
FV | 4710B |  | PMP-F-47-50-01.dwg | Equipment - Vendor Supplied Items | 1'-5 43/64" | 0'-6 9/16"
FC | 4710B |  | PMP-F-47-50-01.dwg | PID | 1'-5 43/64" | 0'-7 17/64"
TI | 4710C |  | PMP-F-47-50-01.dwg | PID | 2'-0 27/64" | 0'-8 49/64"
TT | 4710C |  | PMP-F-47-50-01.dwg | Equipment - Vendor Supplied Items | 2'-0 27/64" | 0'-9 33/64"
FV | 4710C |  | PMP-F-47-50-01.dwg | Equipment - Vendor Supplied Items | 1'-6 59/64" | 0'-6 9/16"
FC | 4710C |  | PMP-F-47-50-01.dwg | PID | 1'-6 59/64" | 0'-7 17/64"
FV | 4710D |  | PMP-F-47-50-01.dwg | Equipment - Vendor Supplied Items | 1'-7 15/16" | 0'-6 9/16"
FC | 4710D |  | PMP-F-47-50-01.dwg | PID | 1'-7 15/16" | 0'-7 17/64"
TI | 4710D |  | PMP-F-47-50-01.dwg | PID | 2'-1 3/4" | 0'-8 49/64"
TT | 4710D |  | PMP-F-47-50-01.dwg | Equipment - Vendor Supplied Items | 2'-1 3/4" | 0'-9 33/64"
FC | 4710E |  | PMP-F-47-50-01.dwg | PID | 1'-9 37/64" | 0'-7 39/64"
FV | 4710E |  | PMP-F-47-50-01.dwg | Equipment - Vendor Supplied Items | 1'-9 37/64" | 0'-6 29/32"
FC | 4710F |  | PMP-F-47-50-01.dwg | PID | 1'-10 61/64" | 0'-7 39/64"
FV | 4710F |  | PMP-F-47-50-01.dwg | Equipment - Vendor Supplied Items | 1'-10 61/64" | 0'-6 29/32"
FC | 4710G |  | PMP-F-47-50-01.dwg | PID | 2'-0 21/64" | 0'-7 39/64"
FV | 4710G |  | PMP-F-47-50-01.dwg | Equipment - Vendor Supplied Items | 2'-0 21/64" | 0'-6 29/32"
FC | 4710H |  | PMP-F-47-50-01.dwg | PID | 2'-1 45/64" | 0'-7 39/64"
FV | 4710H |  | PMP-F-47-50-01.dwg | Equipment - Vendor Supplied Items | 2'-1 45/64" | 0'-6 29/32"
XV | 4712 |  | PMP-F-47-50-01.dwg | Equipment - Vendor Supplied Items | 0'-9 35/64" | 0'-2 3/32"
XV | 4712 |  | PMP-F-47-50-01.dwg | PID | 0'-10 15/64" | 0'-2 3/32"
LSH | 4713 |  | PMP-F-47-50-01.dwg | Equipment - Vendor Supplied Items | 0'-5 17/64" | 0'-8 29/32"
LSH | 4713 |  | PMP-F-47-50-01.dwg | PID | 0'-5 17/64" | 0'-8 5/32"
XV | 4713 |  | PMP-F-47-50-01.dwg | Equipment - Vendor Supplied Items | 1'-1 1/2" | 0'-2 63/64"
XV | 4713 |  | PMP-F-47-50-01.dwg | PID | 1'-1 1/2" | 0'-2 15/64"
ZS | 4715 |  | PMP-F-47-50-02.dwg | PID | 0'-9 55/64" | 1'-6 55/64"
ZS | 4715 |  | PMP-F-47-50-02.dwg | PID | 0'-9 55/64" | 1'-7 39/64"
LC | 4715 |  | PMP-F-47-50-02.dwg | PID | 0'-7 1/2" | 1'-6 41/64"
LCV | 4715 |  | PMP-F-47-50-02.dwg | Equipment - Vendor Supplied Items | 0'-6 3/4" | 1'-6 41/64"
XV | 4715A |  | PMP-F-47-50-02.dwg | PID | 1'-0 7/8" | 1'-6 57/64"
XV | 4715A |  | PMP-F-47-50-02.dwg | PID | 1'-1 5/8" | 1'-6 57/64"
XV | 4715B |  | PMP-F-47-50-02.dwg | PID | 1'-0 7/8" | 1'-5 25/64"
XV | 4715B |  | PMP-F-47-50-02.dwg | PID | 1'-1 5/8" | 1'-5 25/64"
ZSS | 4717 |  | PMP-F-47-50-02.dwg | Equipment - Vendor Supplied Items | 0'-7 3/32" | 0'-10 57/64"
ZSS | 4717 |  | PMP-F-47-50-02.dwg | PID | 0'-7 3/32" | 0'-11 19/32"
XV | 4717 |  | PMP-F-47-50-02.dwg | Equipment - Vendor Supplied Items | 0'-5 17/32" | 0'-7 55/64"
XV | 4717 |  | PMP-F-47-50-02.dwg | PID | 0'-4 25/32" | 0'-7 55/64"
FIC | 4718 |  | PMP-F-47-50-02.dwg | Equipment - Vendor Supplied Items | 1'-6" | 0'-6 1/32"
XV | 4718A |  | PMP-F-47-50-02.dwg | PID | 1'-2 7/16" | 0'-2 57/64"
XV | 4718A |  | PMP-F-47-50-02.dwg | Equipment - Vendor Supplied Items | 1'-1 11/16" | 0'-2 57/64"
XV | 4718B |  | PMP-F-47-50-02.dwg | PID | 0'-9 19/64" | 0'-1 53/64"
XV | 4718B |  | PMP-F-47-50-02.dwg | Equipment - Vendor Supplied Items | 0'-9 63/64" | 0'-1 53/64"
ZSS | 4719 |  | PMP-F-47-50-02.dwg | Equipment - Vendor Supplied Items | 0'-10 1/16" | 0'-10 57/64"
ZSS | 4719 |  | PMP-F-47-50-02.dwg | PID | 0'-10 1/16" | 0'-11 19/32"
XV | 4719 |  | PMP-F-47-50-02.dwg | PID | 0'-8 39/64" | 0'-7 55/64"
XV | 4719 |  | PMP-F-47-50-02.dwg | Equipment - Vendor Supplied Items | 0'-9 23/64" | 0'-7 55/64"
SV | 4720 |  | PMP-F-47-50-02.dwg | PID | 1'-7 1/2" | 0'-7 59/64"
FIC | 4720 |  | PMP-F-47-50-02.dwg | Equipment - Vendor Supplied Items | 1'-5 33/64" | 0'-7 1/4"
SV | 4720 |  | PMP-F-47-50-02.dwg | Equipment - Vendor Supplied Items | 1'-6 3/4" | 0'-7 59/64"
XV | 4720 |  | PMP-F-47-50-02.dwg | Equipment - Vendor Supplied Items | 1'-0 11/16" | 0'-5 41/64"
XV | 4720 |  | PMP-F-47-50-02.dwg | PID | 1'-1 7/16" | 0'-5 41/64"
PSV | 4723 |  | PMP-F-47-50-02.dwg | Question | 2'-1 9/64" | 0'-5 9/64"
XV | 4723A |  | PMP-F-47-50-02.dwg | PID | 1'-7 39/64" | 0'-3 9/16"
XV | 4723A |  | PMP-F-47-50-02.dwg | Equipment - Vendor Supplied Items | 1'-8 23/64" | 0'-3 9/16"
XV | 4723B |  | PMP-F-47-50-02.dwg | PID | 1'-9 31/64" | 0'-3 15/64"
XV | 4723B |  | PMP-F-47-50-02.dwg | Equipment - Vendor Supplied Items | 1'-10 15/64" | 0'-3 15/64"
XV | 4723C |  | PMP-F-47-50-02.dwg | PID | 2'-1 3/8" | 0'-3 41/64"
XV | 4723C |  | PMP-F-47-50-02.dwg | Equipment - Vendor Supplied Items | 2'-1 3/8" | 0'-2 57/64"
LI | 4725 |  | PMP-F-47-50-02.dwg | PID | 2'-0 39/64" | 1'-3 3/4"
LIT | 4725 |  | PMP-F-47-50-02.dwg | PID | 1'-11 55/64" | 1'-3 3/4"
XV | 4725C |  | PMP-F-47-50-02.dwg | PID | 1'-9 1/4" | 0'-11 1/2"
XV | 4725C |  | PMP-F-47-50-02.dwg | PID | 1'-9 63/64" | 0'-11 1/2"
XV | 4726A |  | PMP-F-47-50-02.dwg | PID | 2'-2 59/64" | 1'-1 57/64"
XV | 4726A |  | PMP-F-47-50-02.dwg | PID | 2'-2 11/64" | 1'-1 57/64"
XV | 4726B |  | PMP-F-47-50-02.dwg | PID | 2'-2 23/32" | 1'-0 57/64"
XV | 4726B |  | PMP-F-47-50-02.dwg | PID | 2'-1 31/32" | 1'-0 57/64"
XV | 4726C |  | PMP-F-47-50-02.dwg | PID | 2'-2 23/32" | 0'-11 45/64"
XV | 4726C |  | PMP-F-47-50-02.dwg | PID | 2'-1 31/32" | 0'-11 45/64"
TT | 4730 |  | PMP-F-47-50-03.dwg | Equipment - Vendor Supplied Items | 1'-10 9/16" | 0'-10 15/32"
TI | 4730 |  | PMP-F-47-50-03.dwg | PID | 1'-11 3/8" | 0'-10 15/32"
XV | 4730A |  | PMP-F-47-50-03.dwg | Equipment - Vendor Supplied Items | 1'-6" | 0'-9 25/64"
XV | 4730A |  | PMP-F-47-50-03.dwg | PID | 1'-6 3/4" | 0'-9 25/64"
PIT | 4730A |  | PMP-F-47-50-03.dwg | Equipment - Vendor Supplied Items | 1'-6 1/2" | 0'-11 3/8"
PI | 4730A |  | PMP-F-47-50-03.dwg | PID | 1'-7 3/8" | 0'-11 3/8"
PIT | 4730B |  | PMP-F-47-50-03.dwg | Equipment - Vendor Supplied Items | 1'-11 25/64" | 0'-9 31/32"
PI | 4730B |  | PMP-F-47-50-03.dwg | PID | 2'-0 1/4" | 0'-9 31/32"
XV | 4730B |  | PMP-F-47-50-03.dwg | Equipment - Vendor Supplied Items | 1'-8 3/4" | 0'-8 7/64"
XV | 4730B |  | PMP-F-47-50-03.dwg | PID | 1'-8 1/16" | 0'-8 7/64"
XV | 4730C |  | PMP-F-47-50-03.dwg | PID | 0'-7 3/32" | 0'-8 27/64"
XV | 4730C |  | PMP-F-47-50-03.dwg | Equipment - Vendor Supplied Items | 0'-7 27/32" | 0'-8 27/64"
XV | 4730D |  | PMP-F-47-50-03.dwg | PID | 0'-7 3/32" | 0'-9 11/64"
XV | 4730D |  | PMP-F-47-50-03.dwg | Equipment - Vendor Supplied Items | 0'-7 27/32" | 0'-9 11/64"
XV | 4730E |  | PMP-F-47-50-03.dwg | PID | 0'-7 3/32" | 0'-9 59/64"
XV | 4730E |  | PMP-F-47-50-03.dwg | Equipment - Vendor Supplied Items | 0'-7 27/32" | 0'-9 59/64"
LCV | 4732 |  | PMP-F-47-50-03.dwg | Equipment - Vendor Supplied Items | 0'-9 11/16" | 1'-0 25/64"
LC | 4732 |  | PMP-F-47-50-03.dwg | PID | 0'-9 11/16" | 1'-1 3/64"
FI | 4732 |  | PMP-F-47-50-03.dwg | PID | 1'-7 11/32" | 1'-3"
PSV | 4732 |  | PMP-F-47-50-03.dwg | PID | 1'-2 55/64" | 1'-7 29/32"
LIT | 4732 |  | PMP-F-47-50-03.dwg | Equipment - Vendor Supplied Items | 1'-2 5/8" | 1'-1 3/4"
LI | 4732 |  | PMP-F-47-50-03.dwg | PID | 1'-1 7/8" | 1'-1 3/4"
FIT | 4732 |  | PMP-F-47-50-03.dwg | Equipment - Vendor Supplied Items | 1'-6 1/2" | 1'-3"
TI | 4732 |  | PMP-F-47-50-03.dwg | PID | 1'-6 3/4" | 1'-6 1/2"
TT | 4732 |  | PMP-F-47-50-03.dwg | Equipment - Vendor Supplied Items | 1'-7 1/2" | 1'-6 1/2"
TCV | 4732 |  | PMP-F-47-50-03.dwg | Equipment - Vendor Supplied Items | 0'-9 11/16" | 1'-6 57/64"
TC | 4732 |  | PMP-F-47-50-03.dwg | PID | 0'-9 11/16" | 1'-7 9/16"
FC | 4732 |  | PMP-F-47-50-03.dwg | PID | 1'-9 1/4" | 1'-4 23/64"
FV | 4732 |  | PMP-F-47-50-03.dwg | Equipment - Vendor Supplied Items | 1'-8 1/2" | 1'-4 23/64"
XV | 4732A |  | PMP-F-47-50-03.dwg | Equipment - Vendor Supplied Items | 1'-7 15/32" | 1'-8 43/64"
XV | 4732A |  | PMP-F-47-50-03.dwg | PID | 1'-8 5/16" | 1'-8 43/64"
LE | 4732A |  | PMP-F-47-50-03.dwg | Equipment - Vendor Supplied Items | 1'-2 5/8" | 1'-1"
PIT | 4732A |  | PMP-F-47-50-03.dwg | PID | 0'-11 5/8" | 1'-7 5/8"
PI | 4732A |  | PMP-F-47-50-03.dwg | PID | 1'-0 11/32" | 1'-7 5/8"
PI | 4732B |  | PMP-F-47-50-03.dwg | PID | 1'-10 41/64" | 1'-6 1/2"
LE | 4732B |  | PMP-F-47-50-03.dwg | Equipment - Vendor Supplied Items | 1'-2 5/8" | 1'-2 1/2"
PIT | 4732B |  | PMP-F-47-50-03.dwg | Equipment - Vendor Supplied Items | 1'-9 49/64" | 1'-6 1/2"
XV | 4732B |  | PMP-F-47-50-03.dwg | Equipment - Vendor Supplied Items | 1'-8 1/2" | 1'-7 23/32"
XV | 4732B |  | PMP-F-47-50-03.dwg | PID | 1'-9 23/64" | 1'-7 23/32"
XV | 4732C |  | PMP-F-47-50-03.dwg | PID | 1'-11 55/64" | 1'-3 1/4"
XV | 4732C |  | PMP-F-47-50-03.dwg | Equipment - Vendor Supplied Items | 2'-0 39/64" | 1'-3 1/4"
LAH | 4735 |  | PMP-F-47-50-03.dwg | PID | 1'-0 5/8" | 0'-5 57/64"
LIT | 4735 |  | PMP-F-47-50-03.dwg | Equipment - Vendor Supplied Items | 0'-9 3/4" | 0'-5 7/64"
LI | 4735 |  | PMP-F-47-50-03.dwg | PID | 0'-9 3/4" | 0'-5 57/64"
XV | 4735 |  | PMP-F-47-50-03.dwg | Equipment - Vendor Supplied Items | 1'-0 5/8" | 0'-4 35/64"
XV | 4735 |  | PMP-F-47-50-03.dwg | PID | 1'-1 3/8" | 0'-4 35/64"
LSH | 4735 |  | PMP-F-47-50-03.dwg | Equipment - Vendor Supplied Items | 1'-0 5/8" | 0'-5 7/64"
PI | 4736 |  | PMP-F-47-50-03.dwg | PID | 1'-1 31/32" | 0'-3 23/64"
XV | 4736 |  | PMP-F-47-50-03.dwg | PID | 1'-3 1/64" | 0'-1 11/16"
XV | 4736 |  | PMP-F-47-50-03.dwg | PID | 1'-3 1/64" | 0'-2 7/16"
ZS | 4745 |  | PMP-F-47-50-04.dwg | PID | 0'-9 39/64" | 1'-6 55/64"
ZS | 4745 |  | PMP-F-47-50-04.dwg | PID | 0'-9 39/64" | 1'-7 39/64"
LCV | 4745 |  | PMP-F-47-50-04.dwg | PID | 0'-7 1/2" | 1'-7 9/64"
LCV | 4745 |  | PMP-F-47-50-04.dwg | Equipment - Vendor Supplied Items | 0'-6 3/4" | 1'-7 9/64"
XV | 4745A |  | PMP-F-47-50-04.dwg | PID | 1'-0 5/8" | 1'-6 57/64"
XV | 4745A |  | PMP-F-47-50-04.dwg | PID | 1'-1 3/8" | 1'-6 57/64"
XV | 4745B |  | PMP-F-47-50-04.dwg | PID | 1'-0 5/8" | 1'-5 25/64"
XV | 4745B |  | PMP-F-47-50-04.dwg | PID | 1'-1 3/8" | 1'-5 25/64"
ZSS | 4747 |  | PMP-F-47-50-04.dwg | Equipment - Vendor Supplied Items | 0'-7 3/32" | 0'-10 57/64"
ZSS | 4747 |  | PMP-F-47-50-04.dwg | PID | 0'-7 3/32" | 0'-11 19/32"
XV | 4747 |  | PMP-F-47-50-04.dwg | Equipment - Vendor Supplied Items | 0'-5 17/32" | 0'-7 55/64"
XV | 4747 |  | PMP-F-47-50-04.dwg | PID | 0'-4 25/32" | 0'-7 55/64"
FIC | 4748 |  | PMP-F-47-50-04.dwg | Equipment - Vendor Supplied Items | 1'-5 3/4" | 0'-6 1/32"
XV | 4748A |  | PMP-F-47-50-04.dwg | PID | 1'-1 11/16" | 0'-2 57/64"
XV | 4748A |  | PMP-F-47-50-04.dwg | Equipment - Vendor Supplied Items | 1'-0 15/16" | 0'-2 57/64"
XV | 4748B |  | PMP-F-47-50-04.dwg | PID | 0'-9 35/64" | 0'-1 13/16"
XV | 4748B |  | PMP-F-47-50-04.dwg | Equipment - Vendor Supplied Items | 0'-10 15/64" | 0'-1 13/16"
ZSS | 4749 |  | PMP-F-47-50-04.dwg | Equipment - Vendor Supplied Items | 0'-10 1/16" | 0'-10 57/64"
ZSS | 4749 |  | PMP-F-47-50-04.dwg | PID | 0'-10 1/16" | 0'-11 19/32"
XV | 4749 |  | PMP-F-47-50-04.dwg | PID | 0'-8 39/64" | 0'-7 55/64"
XV | 4749 |  | PMP-F-47-50-04.dwg | Equipment - Vendor Supplied Items | 0'-9 23/64" | 0'-7 55/64"
SV | 4750 |  | PMP-F-47-50-04.dwg | PID | 1'-7 1/4" | 0'-7 59/64"
FIC | 4750 |  | PMP-F-47-50-04.dwg | Equipment - Vendor Supplied Items | 1'-5 17/64" | 0'-7 1/4"
SV | 4750 |  | PMP-F-47-50-04.dwg | Equipment - Vendor Supplied Items | 1'-6 1/2" | 0'-7 59/64"
XV | 4750 |  | PMP-F-47-50-04.dwg | Equipment - Vendor Supplied Items | 1'-0 15/16" | 0'-5 41/64"
XV | 4750 |  | PMP-F-47-50-04.dwg | PID | 1'-1 11/16" | 0'-5 41/64"
PSV | 4753 |  | PMP-F-47-50-04.dwg | Question | 2'-1 9/64" | 0'-5 9/64"
XV | 4753A |  | PMP-F-47-50-04.dwg | PID | 1'-7 23/64" | 0'-3 9/16"
XV | 4753A |  | PMP-F-47-50-04.dwg | Equipment - Vendor Supplied Items | 1'-8 7/64" | 0'-3 9/16"
XV | 4753B |  | PMP-F-47-50-04.dwg | PID | 1'-9 31/64" | 0'-3 15/64"
XV | 4753B |  | PMP-F-47-50-04.dwg | Equipment - Vendor Supplied Items | 1'-10 15/64" | 0'-3 15/64"
XV | 4753C |  | PMP-F-47-50-04.dwg | PID | 2'-1 3/8" | 0'-3 41/64"
XV | 4753C |  | PMP-F-47-50-04.dwg | Equipment - Vendor Supplied Items | 2'-1 3/8" | 0'-2 57/64"
XV | 4755 |  | PMP-F-47-50-04.dwg | Equipment - Vendor Supplied Items | 1'-7 17/64" | 1'-4 1/64"
XV | 4755 |  | PMP-F-47-50-04.dwg | PID | 1'-7 17/64" | 1'-3 5/16"
SS | 4755 |  | PMP-F-47-50-04.dwg | PID | 1'-5 3/32" | 1'-3 57/64"
SS | 4755 |  | PMP-F-47-50-04.dwg | PID | 1'-5 3/32" | 1'-3 9/64"
LS | 4760 |  | PMP-F-47-50-04.dwg | PID | 2'-3 35/64" | 1'-1 15/32"
LS | 4760 |  | PMP-F-47-50-04.dwg | Equipment - Vendor Supplied Items | 2'-2 21/32" | 1'-1 15/32"
XV | 4760A |  | PMP-F-47-50-04.dwg | PID | 1'-8 3/64" | 1'-0 23/32"
XV | 4760A |  | PMP-F-47-50-04.dwg | Equipment - Vendor Supplied Items | 1'-8 51/64" | 1'-0 23/32"
XV | 4760B |  | PMP-F-47-50-04.dwg | PID | 1'-7 29/32" | 0'-11 57/64"
XV | 4760B |  | PMP-F-47-50-04.dwg | Equipment - Vendor Supplied Items | 1'-8 21/32" | 0'-11 57/64"
XV | 4760C |  | PMP-F-47-50-04.dwg | PID | 2'-1 9/64" | 1'-4 1/4"
XV | 4760C |  | PMP-F-47-50-04.dwg | PID | 2'-1 9/64" | 1'-3 5/8"
XV | 4760D |  | PMP-F-47-50-04.dwg | PID | 2'-2 1/4" | 1'-4 1/4"
XV | 4760D |  | PMP-F-47-50-04.dwg | PID | 2'-2 1/4" | 1'-3 5/8"
TT | 4765 |  | PMP-F-47-50-05.dwg | Equipment - Vendor Supplied Items | 1'-10 9/16" | 0'-8 61/64"
TI | 4765 |  | PMP-F-47-50-05.dwg | PID | 1'-11 3/8" | 0'-8 61/64"
XV | 4765A |  | PMP-F-47-50-05.dwg | Equipment - Vendor Supplied Items | 1'-6" | 0'-7 11/32"
XV | 4765A |  | PMP-F-47-50-05.dwg | PID | 1'-6 3/4" | 0'-7 11/32"
PIT | 4765A |  | PMP-F-47-50-05.dwg | Equipment - Vendor Supplied Items | 1'-7 1/4" | 0'-9 21/64"
PI | 4765A |  | PMP-F-47-50-05.dwg | PID | 1'-8 1/8" | 0'-9 21/64"
XV | 4765B |  | PMP-F-47-50-05.dwg | Equipment - Vendor Supplied Items | 1'-8 3/4" | 0'-6 1/16"
XV | 4765B |  | PMP-F-47-50-05.dwg | PID | 1'-8 1/16" | 0'-6 5/64"
PIT | 4765B |  | PMP-F-47-50-05.dwg | Equipment - Vendor Supplied Items | 1'-10 27/32" | 0'-8 13/64"
PI | 4765B |  | PMP-F-47-50-05.dwg | PID | 1'-11 45/64" | 0'-8 13/64"
XV | 4765C |  | PMP-F-47-50-05.dwg | PID | 0'-11 5/32" | 0'-8 63/64"
XV | 4765C |  | PMP-F-47-50-05.dwg | Equipment - Vendor Supplied Items | 0'-11 29/32" | 0'-8 63/64"
XV | 4765D |  | PMP-F-47-50-05.dwg | PID | 1'-0 31/32" | 0'-10 3/64"
XV | 4765D |  | PMP-F-47-50-05.dwg | Equipment - Vendor Supplied Items | 1'-0 31/32" | 0'-9 19/64"
XV | 4765E |  | PMP-F-47-50-05.dwg | PID | 1'-1 23/32" | 0'-10 3/64"
XV | 4765E |  | PMP-F-47-50-05.dwg | Equipment - Vendor Supplied Items | 1'-1 23/32" | 0'-9 19/64"
XV | 4765F |  | PMP-F-47-50-05.dwg | PID | 1'-2 15/32" | 0'-10 3/64"
XV | 4765F |  | PMP-F-47-50-05.dwg | Equipment - Vendor Supplied Items | 1'-2 15/32" | 0'-9 19/64"
XV | 4765G |  | PMP-F-47-50-05.dwg | PID | 1'-3 63/64" | 0'-10 3/64"
XV | 4765G |  | PMP-F-47-50-05.dwg | PID | 1'-3 63/64" | 0'-9 19/64"
XV | 4765H |  | PMP-F-47-50-05.dwg | PID | 1'-3 7/32" | 0'-10 3/64"
XV | 4765H |  | PMP-F-47-50-05.dwg | Equipment - Vendor Supplied Items | 1'-3 7/32" | 0'-9 19/64"
XV | 4765J |  | PMP-F-47-50-05.dwg | PID | 1'-3 5/8" | 1'-0 9/32"
XV | 4765J |  | PMP-F-47-50-05.dwg | Equipment - Vendor Supplied Items | 1'-3 5/8" | 0'-11 17/32"
LV | 4767 |  | PMP-F-47-50-05.dwg | Equipment - Vendor Supplied Items | 0'-9 11/16" | 1'-2 23/64"
LC | 4767 |  | PMP-F-47-50-05.dwg | Equipment - Vendor Supplied Items | 0'-9 11/16" | 1'-3 1/64"
FI | 4767 |  | PMP-F-47-50-05.dwg | PID | 1'-7 11/32" | 1'-4 1/2"
PSV | 4767 |  | PMP-F-47-50-05.dwg | PID | 1'-2 55/64" | 1'-8 5/32"
LIT | 4767 |  | PMP-F-47-50-05.dwg | Equipment - Vendor Supplied Items | 1'-2 5/8" | 1'-3 1/4"
LI | 4767 |  | PMP-F-47-50-05.dwg | PID | 1'-1 7/8" | 1'-3 1/4"
FIT | 4767 |  | PMP-F-47-50-05.dwg | Equipment - Vendor Supplied Items | 1'-6 1/2" | 1'-4 1/2"
TI | 4767 |  | PMP-F-47-50-05.dwg | PID | 1'-6 3/4" | 1'-7 17/32"
TT | 4767 |  | PMP-F-47-50-05.dwg | Equipment - Vendor Supplied Items | 1'-7 1/2" | 1'-7 17/32"
TV | 4767 |  | PMP-F-47-50-05.dwg | Equipment - Vendor Supplied Items | 0'-9 11/16" | 1'-7 17/64"
TC | 4767 |  | PMP-F-47-50-05.dwg | Equipment - Vendor Supplied Items | 0'-9 11/16" | 1'-7 15/16"
FC | 4767 |  | PMP-F-47-50-05.dwg | PID | 1'-9 1/4" | 1'-5 55/64"
FV | 4767 |  | PMP-F-47-50-05.dwg | Equipment - Vendor Supplied Items | 1'-8 1/2" | 1'-5 55/64"
XV | 4767A |  | PMP-F-47-50-05.dwg | Equipment - Vendor Supplied Items | 1'-7 9/32" | 1'-8 21/64"
XV | 4767A |  | PMP-F-47-50-05.dwg | PID | 1'-6 27/64" | 1'-8 21/64"
LE | 4767A |  | PMP-F-47-50-05.dwg | Equipment - Vendor Supplied Items | 1'-2 5/8" | 1'-2 1/2"
PIT | 4767A |  | PMP-F-47-50-05.dwg | PID | 0'-11 5/8" | 1'-8"
PI | 4767A |  | PMP-F-47-50-05.dwg | PID | 1'-0 11/32" | 1'-8"
PI | 4767B |  | PMP-F-47-50-05.dwg | PID | 1'-10 41/64" | 1'-7 17/32"
LE | 4767B |  | PMP-F-47-50-05.dwg | Equipment - Vendor Supplied Items | 1'-2 5/8" | 1'-4"
PIT | 4767B |  | PMP-F-47-50-05.dwg | Equipment - Vendor Supplied Items | 1'-9 49/64" | 1'-7 17/32"
XV | 4767B |  | PMP-F-47-50-05.dwg | Equipment - Vendor Supplied Items | 1'-8 1/2" | 1'-8 5/8"
XV | 4767B |  | PMP-F-47-50-05.dwg | PID | 1'-9 23/64" | 1'-8 5/8"
XV | 4767C |  | PMP-F-47-50-05.dwg | PID | 1'-11 55/64" | 1'-4 55/64"
XV | 4767C |  | PMP-F-47-50-05.dwg | Equipment - Vendor Supplied Items | 2'-0 39/64" | 1'-4 55/64"
LI | 4770 |  | PMP-F-47-50-05.dwg | PID | 0'-9 3/4" | 0'-5 57/64"
XV | 4770 |  | PMP-F-47-50-05.dwg | Equipment - Vendor Supplied Items | 1'-0 5/8" | 0'-4 35/64"
XV | 4770 |  | PMP-F-47-50-05.dwg | PID | 1'-1 3/8" | 0'-4 35/64"
LSH | 4770 |  | PMP-F-47-50-05.dwg | Equipment - Vendor Supplied Items | 1'-0 5/8" | 0'-5 7/64"
LAH | 4770 |  | PMP-F-47-50-05.dwg | PID | 1'-0 5/8" | 0'-5 57/64"
LIT | 4770 |  | PMP-F-47-50-05.dwg | Equipment - Vendor Supplied Items | 0'-9 3/4" | 0'-5 7/64"
PI | 4771 |  | PMP-F-47-50-05.dwg | PID | 1'-1 31/32" | 0'-3 23/64"
XV | 4771 |  | PMP-F-47-50-05.dwg | PID | 1'-3 1/64" | 0'-1 11/16"
XV | 4771 |  | PMP-F-47-50-05.dwg | PID | 1'-3 1/64" | 0'-2 7/16"
TT | 4738 |  | PMP-F-47-50-06.dwg | Equipment - Vendor Supplied Items | 1'-5 1/4" | 1'-3 33/64"
TI | 4738 |  | PMP-F-47-50-06.dwg | PID | 1'-5 1/4" | 1'-4 13/64"
LI | 4738 |  | PMP-F-47-50-06.dwg | Equipment - Vendor Supplied Items | 1'-5 49/64" | 1'-3 33/64"
LSH | 4738 |  | PMP-F-47-50-06.dwg | PID | 1'-3 15/16" | 1'-3 33/64"
LIT | 4738 |  | PMP-F-47-50-06.dwg | Equipment - Vendor Supplied Items | 1'-5 7/16" | 1'-1 25/32"
LI | 4738 |  | PMP-F-47-50-06.dwg | PID | 1'-4 3/4" | 1'-1 25/32"
LS | 4738 |  | PMP-F-47-50-06.dwg | Equipment - Vendor Supplied Items | 1'-4 5/8" | 1'-3 33/64"
XV | 4738A |  | PMP-F-47-50-06.dwg | PID | 0'-6 1/16" | 1'-4 5/8"
XV | 4738A |  | PMP-F-47-50-06.dwg | PID | 0'-6 13/16" | 1'-4 5/8"
XV | 4738B |  | PMP-F-47-50-06.dwg | PID | 0'-6 1/16" | 1'-3 15/32"
XV | 4738B |  | PMP-F-47-50-06.dwg | PID | 0'-6 13/16" | 1'-3 15/32"
XV | 4738C |  | PMP-F-47-50-06.dwg | PID | 0'-10 3/8" | 1'-2 47/64"
XV | 4738C |  | PMP-F-47-50-06.dwg | PID | 0'-10 3/8" | 1'-3 31/64"
XV | 4738D |  | PMP-F-47-50-06.dwg | PID | 2'-0 53/64" | 1'-7 11/16"
XV | 4738D |  | PMP-F-47-50-06.dwg | PID | 2'-1 37/64" | 1'-7 11/16"
XV | 4738E |  | PMP-F-47-50-06.dwg | PID | 1'-11 13/16" | 1'-6 23/32"
XV | 4738E |  | PMP-F-47-50-06.dwg | PID | 2'-0 9/16" | 1'-6 23/32"
PI | 4739 |  | PMP-F-47-50-06.dwg | Equipment - Vendor Supplied Items | 1'-8 25/32" | 1'-3 1/4"
XV | 4739A |  | PMP-F-47-50-06.dwg | PID | 2'-1 43/64" | 1'-5"
XV | 4739A |  | PMP-F-47-50-06.dwg | PID | 2'-1 43/64" | 1'-4 1/4"
XV | 4739B |  | PMP-F-47-50-06.dwg | PID | 2'-1 43/64" | 1'-3 5/32"
XV | 4739B |  | PMP-F-47-50-06.dwg | PID | 2'-1 43/64" | 1'-2 13/32"
LS | 3760 |  | PMP-F-47-50-07.dwg | PID | 1'-1 3/64" | 0'-8 9/32"
LS | 3760 |  | PMP-F-47-50-07.dwg | Equipment - Vendor Supplied Items | 1'-0 7/32" | 0'-8 9/32"
XV | 3760A |  | PMP-F-47-50-07.dwg | PID | 0'-6 23/64" | 0'-9 5/16"
XV | 3760A |  | PMP-F-47-50-07.dwg | Equipment - Vendor Supplied Items | 0'-7 7/64" | 0'-9 5/16"
XV | 3760B |  | PMP-F-47-50-07.dwg | PID | 0'-8 23/32" | 0'-10 1/64"
XV | 3760B |  | PMP-F-47-50-07.dwg | Equipment - Vendor Supplied Items | 0'-8 23/32" | 0'-9 17/64"
XV | 3760C |  | PMP-F-47-50-07.dwg | PID | 0'-10 13/16" | 0'-7 23/32"
XV | 3760C |  | PMP-F-47-50-07.dwg | Equipment - Vendor Supplied Items | 0'-10 13/16" | 0'-8 15/32"
XV | 3760D |  | PMP-F-47-50-07.dwg | PID | 0'-6 29/64" | 0'-8 31/64"
XV | 3760D |  | PMP-F-47-50-07.dwg | Equipment - Vendor Supplied Items | 0'-7 13/64" | 0'-8 31/64"
XV | 3760E |  | PMP-F-47-50-07.dwg | PID | 0'-10 11/16" | 0'-10 43/64"
XV | 3760E |  | PMP-F-47-50-07.dwg | PID | 0'-10 11/16" | 0'-10 1/32"
XV | 3760F |  | PMP-F-47-50-07.dwg | PID | 0'-11 51/64" | 0'-10 43/64"
XV | 3760F |  | PMP-F-47-50-07.dwg | PID | 0'-11 51/64" | 0'-10 1/32"
TT | 4773 |  | PMP-F-47-50-07.dwg | Equipment - Vendor Supplied Items | 1'-5 15/64" | 1'-4 17/64"
LSH | 4773 |  | PMP-F-47-50-07.dwg | PID | 1'-3 15/16" | 1'-4 17/64"
LI | 4773 |  | PMP-F-47-50-07.dwg | Equipment - Vendor Supplied Items | 1'-5 49/64" | 1'-4 17/64"
TI | 4773 |  | PMP-F-47-50-07.dwg | PID | 1'-5 15/64" | 1'-4 61/64"
LS | 4773 |  | PMP-F-47-50-07.dwg | Equipment - Vendor Supplied Items | 1'-4 5/8" | 1'-4 17/64"
XV | 4773 |  | PMP-F-47-50-07.dwg | PID | 0'-10 3/8" | 1'-3 31/64"
XV | 4773 |  | PMP-F-47-50-07.dwg | PID | 0'-10 3/8" | 1'-4 15/64"
LI | 4773 |  | PMP-F-47-50-07.dwg | PID | 1'-4 3/4" | 1'-2 17/32"
LIT | 4773 |  | PMP-F-47-50-07.dwg | Equipment - Vendor Supplied Items | 1'-5 7/16" | 1'-2 17/32"
XV | 4773D |  | PMP-F-47-50-07.dwg | PID | 2'-1 37/64" | 1'-8 7/16"
XV | 4773D |  | PMP-F-47-50-07.dwg | PID | 2'-0 53/64" | 1'-8 7/16"
XV | 4773E |  | PMP-F-47-50-07.dwg | PID | 1'-11 13/16" | 1'-7 15/32"
XV | 4773E |  | PMP-F-47-50-07.dwg | PID | 2'-0 9/16" | 1'-7 15/32"
PI | 4774 |  | PMP-F-47-50-07.dwg | Equipment - Vendor Supplied Items | 1'-8 25/32" | 1'-4"
ZSS | 4775 |  | PMP-F-47-50-07.dwg | PID | 1'-3 11/16" | 0'-8 5/32"
ZSS | 4775 |  | PMP-F-47-50-07.dwg | PID | 1'-3 11/16" | 0'-8 53/64"
SS | 4775 |  | PMP-F-47-50-07.dwg | PID | 1'-1 17/32" | 0'-7 3/32"
SS | 4775 |  | PMP-F-47-50-07.dwg | PID | 1'-1 17/32" | 0'-6 11/32"
SS | 4776 |  | PMP-F-47-50-07.dwg | PID | 1'-3 59/64" | 0'-6 31/64"
SS | 4776 |  | PMP-F-47-50-07.dwg | PID | 1'-3 59/64" | 0'-5 47/64"
ZSS | 4776 |  | PMP-F-47-50-07.dwg | PID | 1'-6 29/64" | 0'-8 1/64"
ZSS | 4776 |  | PMP-F-47-50-07.dwg | PID | 1'-6 29/64" | 0'-8 45/64"
LI | 4778 |  | PMP-F-47-50-07.dwg | PID | 1'-8 49/64" | 0'-6 29/64"
LT | 4778 |  | PMP-F-47-50-07.dwg | Equipment - Vendor Supplied Items | 1'-8 49/64" | 0'-5 49/64"
ZSO | 4778A |  | PMP-F-47-50-07.dwg | PID | 1'-9 5/16" | 0'-6 29/64"
ZS | 4778A |  | PMP-F-47-50-07.dwg | Equipment - Vendor Supplied Items | 1'-9 5/16" | 0'-5 49/64"
ZSC | 4778B |  | PMP-F-47-50-07.dwg | PID | 1'-9 3/4" | 0'-6 29/64"
ZS | 4778B |  | PMP-F-47-50-07.dwg | Equipment - Vendor Supplied Items | 1'-9 3/4" | 0'-5 49/64"
FY | 4779A |  | PMP-F-47-50-07.dwg | PID | 1'-4 5/16" | 0'-4 47/64"
FY | 4779A |  | PMP-F-47-50-07.dwg | Equipment - Vendor Supplied Items | 1'-5" | 0'-4 47/64"
FY | 4779B |  | PMP-F-47-50-07.dwg | PID | 1'-5" | 0'-2 9/32"
FY | 4779B |  | PMP-F-47-50-07.dwg | Equipment - Vendor Supplied Items | 1'-5" | 0'-2 31/32"
TI | 4780 |  | PMP-F-47-50-08.dwg | PID | 0'-6 49/64" | 1'-4 13/32"
PIT | 4780 |  | PMP-F-47-50-08.dwg | PID | 0'-6 1/64" | 1'-3 45/64"
TT | 4780 |  | PMP-F-47-50-08.dwg | PID | 0'-6 49/64" | 1'-3 45/64"
LI | 4780 |  | PMP-F-47-50-08.dwg | PID | 0'-7 51/64" | 0'-10 13/16"
LIT | 4780 | DP | PMP-F-47-50-08.dwg | PID | 0'-8 35/64" | 0'-10 13/16"
PI | 4780 |  | PMP-F-47-50-08.dwg | PID | 0'-6 1/64" | 1'-4 13/32"
XV | 4780A |  | PMP-F-47-50-08.dwg | PID | 0'-7 51/64" | 0'-9 37/64"
XV | 4780A |  | PMP-F-47-50-08.dwg | PID | 0'-8 35/64" | 0'-9 37/64"
LE | 4780A |  | PMP-F-47-50-08.dwg | PID | 0'-8 35/64" | 0'-11 7/16"
LE | 4780B |  | PMP-F-47-50-08.dwg | PID | 0'-8 35/64" | 0'-10 3/16"
XV | 4780C |  | PMP-F-47-50-08.dwg | PID | 2'-2 7/32" | 1'-5 29/32"
XV | 4780C |  | PMP-F-47-50-08.dwg | PID | 2'-2 7/32" | 1'-6 21/32"
XV | 4780D |  | PMP-F-47-50-08.dwg | PID | 0'-9 27/32" | 1'-5 1/8"
XV | 4780D |  | PMP-F-47-50-08.dwg | PID | 0'-9 27/32" | 1'-5 7/8"
XV | 4780E |  | PMP-F-47-50-08.dwg | PID | 1'-1 1/64" | 1'-5 1/8"
XV | 4780E |  | PMP-F-47-50-08.dwg | PID | 1'-1 1/64" | 1'-5 7/8"
XV | 4780F |  | PMP-F-47-50-08.dwg | PID | 2'-0 57/64" | 1'-5 49/64"
XV | 4780F |  | PMP-F-47-50-08.dwg | PID | 2'-0 57/64" | 1'-5 1/64"
XV | 4780G |  | PMP-F-47-50-08.dwg | PID | 2'-2 13/64" | 1'-4 9/16"
XV | 4780G |  | PMP-F-47-50-08.dwg | PID | 2'-2 13/64" | 1'-3 13/16"
TT | 4781 |  | PMP-F-47-50-08.dwg | PID | 1'-4 21/64" | 1'-0 29/64"
TI | 4781 |  | PMP-F-47-50-08.dwg | PID | 1'-4 21/64" | 1'-1 5/32"
XV | 4781A |  | PMP-F-47-50-08.dwg | PID | 1'-6 21/64" | 1'-1 1/2"
XV | 4781A |  | PMP-F-47-50-08.dwg | PID | 1'-6 21/64" | 1'-2 11/32"
PI | 4781A |  | PMP-F-47-50-08.dwg | PID | 1'-3 37/64" | 1'-1 5/32"
PIT | 4781A |  | PMP-F-47-50-08.dwg | PID | 1'-3 37/64" | 1'-0 29/64"
XV | 4781B |  | PMP-F-47-50-08.dwg | PID | 1'-7 13/64" | 1'-2 11/32"
PI | 4781B |  | PMP-F-47-50-08.dwg | PID | 1'-7 17/32" | 0'-10 9/16"
PIT | 4781B |  | PMP-F-47-50-08.dwg | PID | 1'-7 17/32" | 0'-11 7/32"
XV | 4781B |  | PMP-F-47-50-08.dwg | PID | 1'-7 13/64" | 1'-1 1/2"
XV | 4781C |  | PMP-F-47-50-08.dwg | PID | 1'-8 5/64" | 1'-2 11/32"
XV | 4781C |  | PMP-F-47-50-08.dwg | PID | 1'-8 5/64" | 1'-1 1/2"
PIT | 4783A |  | PMP-F-47-50-08.dwg | PID | 1'-10 3/8" | 1'-0 9/16"
PI | 4783A |  | PMP-F-47-50-08.dwg | PID | 1'-10 3/8" | 1'-1 5/16"
PIT | 4783B |  | PMP-F-47-50-08.dwg | PID | 2'-0 23/64" | 1'-0 9/16"
PI | 4783B |  | PMP-F-47-50-08.dwg | PID | 2'-0 23/64" | 1'-1 5/16"
XV | 4784 |  | PMP-F-47-50-08.dwg | PID | 2'-0 5/8" | 0'-5 17/64"
XV | 4784 |  | PMP-F-47-50-08.dwg | PID | 2'-1 13/32" | 0'-5 17/64"
XV | 4785A |  | PMP-F-47-50-09.dwg | PID | 1'-7 43/64" | 1'-4 59/64"
XV | 4785A |  | PMP-F-47-50-09.dwg | Equipment - Vendor Supplied Items | 1'-7 43/64" | 1'-4 11/64"
XV | 4785B |  | PMP-F-47-50-09.dwg | PID | 1'-9 1/2" | 1'-4 59/64"
XV | 4785B |  | PMP-F-47-50-09.dwg | Equipment - Vendor Supplied Items | 1'-9 1/2" | 1'-4 11/64"
XV | 4785C |  | PMP-F-47-50-09.dwg | PID | 1'-10 3/4" | 0'-11 43/64"
XV | 4785C |  | PMP-F-47-50-09.dwg | Equipment - Vendor Supplied Items | 1'-10" | 0'-11 43/64"
XV | 4785D |  | PMP-F-47-50-09.dwg | PID | 1'-9 1/4" | 0'-9 3/64"
XV | 4785D |  | PMP-F-47-50-09.dwg | Equipment - Vendor Supplied Items | 1'-8 1/2" | 0'-9 3/64"
XV | 4785E |  | PMP-F-47-50-09.dwg | PID | 1'-4 9/16" | 1'-5 15/64"
XV | 4785E |  | PMP-F-47-50-09.dwg | Equipment - Vendor Supplied Items | 1'-4 9/16" | 1'-4 31/64"
XV | 4786A |  | PMP-F-47-50-09.dwg | PID | 0'-11 17/64" | 1'-1 29/32"
XV | 4786A |  | PMP-F-47-50-09.dwg | Equipment - Vendor Supplied Items | 0'-10 33/64" | 1'-1 29/32"
XV | 4786B |  | PMP-F-47-50-09.dwg | PID | 0'-8 7/32" | 0'-11 39/64"
XV | 4786B |  | PMP-F-47-50-09.dwg | Equipment - Vendor Supplied Items | 0'-8 7/32" | 0'-10 55/64"
XV | 4786C |  | PMP-F-47-50-09.dwg | PID | 0'-10 15/16" | 0'-8 43/64"
XV | 4786C |  | PMP-F-47-50-09.dwg | Equipment - Vendor Supplied Items | 0'-10 15/16" | 0'-7 59/64"
LSH | 4789 |  | PMP-F-47-50-09.dwg | Equipment - Vendor Supplied Items | 0'-5 39/64" | 0'-6 31/64"
LSH | 4789 |  | PMP-F-47-50-09.dwg | PID | 0'-4 15/16" | 0'-6 31/64"
XV | 4790A |  | PMP-F-47-50-09.dwg | Equipment - Vendor Supplied Items | 1'-1 27/32" | 0'-4 5/8"
XV | 4790A |  | PMP-F-47-50-09.dwg | PID | 1'-1 27/32" | 0'-3 15/16"
XV | 4790B |  | PMP-F-47-50-09.dwg | Equipment - Vendor Supplied Items | 1'-6 61/64" | 0'-4 11/16"
XV | 4790B |  | PMP-F-47-50-09.dwg | PID | 1'-6 61/64" | 0'-4"
XV | 4792A |  | PMP-F-47-50-09.dwg | PID | 0'-7 59/64" | 1'-2 39/64"
XV | 4792A |  | PMP-F-47-50-09.dwg | Equipment - Vendor Supplied Items | 0'-8 19/32" | 1'-2 39/64"
XV | 4792B |  | PMP-F-47-50-09.dwg | PID | 0'-11 1/4" | 1'-2 39/64"
XV | 4792B |  | PMP-F-47-50-09.dwg | Equipment - Vendor Supplied Items | 0'-10 1/2" | 1'-2 39/64"
XV | 4795 |  | PMP-F-47-50-09.dwg | PID | 2'-3 19/32" | 1'-5 13/64"
XV | 4795 |  | PMP-F-47-50-09.dwg | Equipment - Vendor Supplied Items | 2'-3 19/32" | 1'-4 29/64"
AE | 4805 | NH | PMP-F-48-50-01.dwg | Equipment - Vendor Supplied Items | 0'-7 1/2" | 1'-1 31/32"
LIT | 4805 |  | PMP-F-48-50-01.dwg | Equipment - Vendor Supplied Items | 0'-7" | 0'-10 11/32"
LIT | 4805 |  | PMP-F-48-50-01.dwg | PID | 0'-7 53/64" | 0'-10 11/32"
AIC | 4805 |  | PMP-F-48-50-01.dwg | PID | 0'-7 1/2" | 1'-3 5/64"
XV | 4805 |  | PMP-F-48-50-01.dwg | PID | 0'-4 3/4" | 0'-6 39/64"
XV | 4805 |  | PMP-F-48-50-01.dwg | PID | 0'-4" | 0'-6 39/64"
AIT | 4805 |  | PMP-F-48-50-01.dwg | Equipment - Vendor Supplied Items | 0'-7 1/2" | 1'-2 13/32"
HS | 4805A |  | PMP-F-48-50-01.dwg | PID | 0'-6 5/64" | 1'-1 9/64"
ES | 4805A |  | PMP-F-48-50-01.dwg | Equipment - Vendor Supplied Items | 0'-4 25/64" | 0'-11 9/32"
ES | 4805A |  | PMP-F-48-50-01.dwg | PID | 0'-4 25/64" | 1'-0 1/32"
ZS | 4805A |  | PMP-F-48-50-01.dwg | Equipment - Vendor Supplied Items | 0'-6 53/64" | 1'-1 41/64"
ZS | 4805A |  | PMP-F-48-50-01.dwg | PID | 0'-6 5/64" | 1'-1 41/64"
HS | 4805A |  | PMP-F-48-50-01.dwg | Equipment - Vendor Supplied Items | 0'-6 53/64" | 1'-1 9/64"
HS | 4805B |  | PMP-F-48-50-01.dwg | PID | 0'-6 5/64" | 1'-0 9/64"
ES | 4805B |  | PMP-F-48-50-01.dwg | Equipment - Vendor Supplied Items | 0'-4 59/64" | 0'-11 9/32"
ES | 4805B |  | PMP-F-48-50-01.dwg | PID | 0'-4 59/64" | 1'-0 1/32"
ZS | 4805B |  | PMP-F-48-50-01.dwg | Equipment - Vendor Supplied Items | 0'-6 53/64" | 1'-0 41/64"
ZS | 4805B |  | PMP-F-48-50-01.dwg | PID | 0'-6 5/64" | 1'-0 41/64"
HS | 4805B |  | PMP-F-48-50-01.dwg | Equipment - Vendor Supplied Items | 0'-6 53/64" | 1'-0 9/64"
HS | 4805C |  | PMP-F-48-50-01.dwg | PID | 0'-6 5/64" | 0'-11 1/8"
ES | 4805C |  | PMP-F-48-50-01.dwg | Equipment - Vendor Supplied Items | 0'-5 29/64" | 0'-11 9/32"
ES | 4805C |  | PMP-F-48-50-01.dwg | PID | 0'-5 29/64" | 1'-0 1/32"
ZS | 4805C |  | PMP-F-48-50-01.dwg | Equipment - Vendor Supplied Items | 0'-6 53/64" | 0'-11 5/8"
ZS | 4805C |  | PMP-F-48-50-01.dwg | PID | 0'-6 5/64" | 0'-11 5/8"
HS | 4805C |  | PMP-F-48-50-01.dwg | Equipment - Vendor Supplied Items | 0'-6 53/64" | 0'-11 1/8"
ZS | 4805D |  | PMP-F-48-50-01.dwg | PID | 0'-6 53/64" | 0'-7 63/64"
HS | 4805D |  | PMP-F-48-50-01.dwg | Equipment - Vendor Supplied Items | 0'-6 53/64" | 0'-6 3/4"
HS | 4805D |  | PMP-F-48-50-01.dwg | PID | 0'-6 53/64" | 0'-6"
ES | 4805D |  | PMP-F-48-50-01.dwg | Equipment - Vendor Supplied Items | 0'-6 1/8" | 0'-10 11/32"
ES | 4805D |  | PMP-F-48-50-01.dwg | PID | 0'-5 3/8" | 0'-10 11/32"
ZS | 4805D |  | PMP-F-48-50-01.dwg | Equipment - Vendor Supplied Items | 0'-6 53/64" | 0'-7 15/64"
HS | 4805E |  | PMP-F-48-50-01.dwg | PID | 0'-9 7/16" | 0'-8 3/8"
HS | 4805E |  | PMP-F-48-50-01.dwg | Equipment - Vendor Supplied Items | 0'-9 7/16" | 0'-7 21/32"
ZS | 4805E |  | PMP-F-48-50-01.dwg | PID | 0'-10 9/64" | 0'-8 29/32"
ZS | 4805E |  | PMP-F-48-50-01.dwg | Equipment - Vendor Supplied Items | 0'-9 7/16" | 0'-8 29/32"
HS | 4805F |  | PMP-F-48-50-01.dwg | PID | 1'-3 15/32" | 0'-8 3/8"
HS | 4805F |  | PMP-F-48-50-01.dwg | Equipment - Vendor Supplied Items | 1'-3 15/32" | 0'-7 21/32"
ZS | 4805F |  | PMP-F-48-50-01.dwg | PID | 1'-4 11/64" | 0'-8 29/32"
ZS | 4805F |  | PMP-F-48-50-01.dwg | Equipment - Vendor Supplied Items | 1'-3 15/32" | 0'-8 29/32"
XV | 4806 |  | PMP-F-48-50-01.dwg | PID | 0'-9 9/32" | 1'-3 59/64"
XV | 4806 |  | PMP-F-48-50-01.dwg | Equipment - Vendor Supplied Items | 0'-9 9/32" | 1'-3 7/32"
TIT | 4806 |  | PMP-F-48-50-01.dwg | PID | 0'-9 9/32" | 1'-2 43/64"
TE | 4806 | RTD | PMP-F-48-50-01.dwg | Equipment - Vendor Supplied Items | 0'-9 9/32" | 1'-1 31/32"
XV | 4807A |  | PMP-F-48-50-01.dwg | Equipment - Vendor Supplied Items | 0'-10 21/32" | 1'-3 7/32"
XV | 4807A |  | PMP-F-48-50-01.dwg | PID | 0'-10 21/32" | 1'-3 59/64"
XV | 4807B |  | PMP-F-48-50-01.dwg | PID | 0'-9 61/64" | 0'-5 41/64"
XV | 4807B |  | PMP-F-48-50-01.dwg | Equipment - Vendor Supplied Items | 0'-9 61/64" | 0'-6 25/64"
TE | 4808 | RTD | PMP-F-48-50-01.dwg | Equipment - Vendor Supplied Items | 1'-0 1/32" | 1'-1 31/32"
TIT | 4808 |  | PMP-F-48-50-01.dwg | PID | 1'-0 1/32" | 1'-2 43/64"
XV | 4808A |  | PMP-F-48-50-01.dwg | Equipment - Vendor Supplied Items | 1'-0 1/32" | 1'-3 7/32"
XV | 4808A |  | PMP-F-48-50-01.dwg | PID | 1'-0 1/32" | 1'-3 59/64"
XV | 4808B |  | PMP-F-48-50-01.dwg | PID | 1'-0 13/64" | 0'-5 41/64"
XV | 4808B |  | PMP-F-48-50-01.dwg | Equipment - Vendor Supplied Items | 1'-0 13/64" | 0'-6 25/64"
TE | 4809 | RTD | PMP-F-48-50-01.dwg | Equipment - Vendor Supplied Items | 1'-4 1/4" | 1'-1 31/32"
TIT | 4809 |  | PMP-F-48-50-01.dwg | PID | 1'-4 1/4" | 1'-2 43/64"
XV | 4809A |  | PMP-F-48-50-01.dwg | Equipment - Vendor Supplied Items | 1'-4 1/4" | 1'-3 7/32"
XV | 4809A |  | PMP-F-48-50-01.dwg | PID | 1'-4 1/4" | 1'-3 59/64"
XV | 4809B |  | PMP-F-48-50-01.dwg | PID | 1'-3 45/64" | 0'-5 41/64"
XV | 4809B |  | PMP-F-48-50-01.dwg | Equipment - Vendor Supplied Items | 1'-3 45/64" | 0'-6 25/64"
XV | 4810A |  | PMP-F-48-50-01.dwg | Equipment - Vendor Supplied Items | 1'-5 5/8" | 1'-3 7/32"
XV | 4810A |  | PMP-F-48-50-01.dwg | PID | 1'-5 5/8" | 1'-3 59/64"
XV | 4810B |  | PMP-F-48-50-01.dwg | PID | 1'-5 31/32" | 0'-5 41/64"
XV | 4810B |  | PMP-F-48-50-01.dwg | Equipment - Vendor Supplied Items | 1'-5 31/32" | 0'-6 25/64"
TE | 4811 | RTD | PMP-F-48-50-01.dwg | Equipment - Vendor Supplied Items | 1'-7" | 1'-1 31/32"
TIT | 4811 |  | PMP-F-48-50-01.dwg | PID | 1'-7" | 1'-2 43/64"
XV | 4811A |  | PMP-F-48-50-01.dwg | Equipment - Vendor Supplied Items | 1'-7" | 1'-3 7/32"
XV | 4811A |  | PMP-F-48-50-01.dwg | PID | 1'-7" | 1'-3 59/64"
XV | 4811B |  | PMP-F-48-50-01.dwg | PID | 1'-8 7/64" | 0'-5 41/64"
XV | 4811B |  | PMP-F-48-50-01.dwg | Equipment - Vendor Supplied Items | 1'-8 7/64" | 0'-6 25/64"
XV | 4820 |  | PMP-F-48-50-01.dwg | Question | 0'-7 7/32" | 0'-5 11/64"
XV | 4820 |  | PMP-F-48-50-01.dwg | Question | 0'-7 31/32" | 0'-5 11/64"
XV | 4820A |  | PMP-F-48-50-01.dwg | PID | 1'-0 19/32" | 0'-2 3/8"
XV | 4820A |  | PMP-F-48-50-01.dwg | Equipment - Vendor Supplied Items | 1'-0 19/32" | 0'-3 1/8"
XV | 4820B |  | PMP-F-48-50-01.dwg | PID | 1'-1 43/64" | 0'-2 3/8"
XV | 4820B |  | PMP-F-48-50-01.dwg | Equipment - Vendor Supplied Items | 1'-1 43/64" | 0'-3 1/8"
FS | 4821 |  | PMP-F-48-50-01.dwg | Equipment - Vendor Supplied Items | 1'-7 5/32" | 0'-3 11/32"
FS | 4821 |  | PMP-F-48-50-01.dwg | PID | 1'-7 5/32" | 0'-2 41/64"
HS | 4825A |  | PMP-F-48-50-02.dwg | PID | 1'-4 41/64" | 0'-7 7/32"
HS | 4825A |  | PMP-F-48-50-02.dwg | Equipment - Vendor Supplied Items | 1'-4 41/64" | 0'-6 33/64"
ZS | 4825A |  | PMP-F-48-50-02.dwg | PID | 1'-5 11/32" | 0'-7 49/64"
ZS | 4825A |  | PMP-F-48-50-02.dwg | Equipment - Vendor Supplied Items | 1'-4 41/64" | 0'-7 49/64"
XV | 4826A |  | PMP-F-48-50-02.dwg | Equipment - Vendor Supplied Items | 0'-10 21/32" | 1'-2 3/64"
SV | 4826A |  | PMP-F-48-50-02.dwg | PID | 0'-8 7/64" | 1'-6 3/32"
SV | 4826A |  | PMP-F-48-50-02.dwg | PID | 0'-7 7/16" | 1'-6 3/32"
TIT | 4826A |  | PMP-F-48-50-02.dwg | PID | 0'-9 55/64" | 1'-1 1/2"
TE | 4826A | RTD | PMP-F-48-50-02.dwg | Equipment - Vendor Supplied Items | 0'-9 55/64" | 1'-0 25/32"
XV | 4826A |  | PMP-F-48-50-02.dwg | PID | 0'-10 21/32" | 1'-2 3/4"
SV | 4826B |  | PMP-F-48-50-02.dwg | PID | 0'-7 7/16" | 1'-5 7/32"
TIT | 4826B |  | PMP-F-48-50-02.dwg | PID | 0'-10 21/32" | 1'-1 1/2"
TE | 4826B | RTD | PMP-F-48-50-02.dwg | Equipment - Vendor Supplied Items | 0'-10 21/32" | 1'-0 25/32"
XV | 4826B |  | PMP-F-48-50-02.dwg | Equipment - Vendor Supplied Items | 0'-9 23/32" | 0'-5 7/32"
XV | 4826B |  | PMP-F-48-50-02.dwg | PID | 0'-9 23/32" | 0'-4 15/32"
SV | 4826B |  | PMP-F-48-50-02.dwg | PID | 0'-8 7/64" | 1'-5 7/32"
XV | 4827 |  | PMP-F-48-50-02.dwg | Equipment - Vendor Supplied Items | 1'-2 9/32" | 1'-2 3/64"
XV | 4827 |  | PMP-F-48-50-02.dwg | PID | 1'-2 9/32" | 1'-2 3/4"
SV | 4827A |  | PMP-F-48-50-02.dwg | PID | 0'-11 47/64" | 1'-6 3/32"
SV | 4827A |  | PMP-F-48-50-02.dwg | PID | 0'-11 1/16" | 1'-6 3/32"
TIT | 4827A |  | PMP-F-48-50-02.dwg | PID | 1'-1 31/64" | 1'-1 1/2"
TE | 4827A | RTD | PMP-F-48-50-02.dwg | Equipment - Vendor Supplied Items | 1'-1 31/64" | 1'-0 25/32"
TIT | 4827B |  | PMP-F-48-50-02.dwg | PID | 1'-2 9/32" | 1'-1 1/2"
TE | 4827B | RTD | PMP-F-48-50-02.dwg | Equipment - Vendor Supplied Items | 1'-2 9/32" | 1'-0 25/32"
SV | 4827B |  | PMP-F-48-50-02.dwg | PID | 0'-11 47/64" | 1'-5 7/32"
SV | 4827B |  | PMP-F-48-50-02.dwg | PID | 0'-11 1/16" | 1'-5 7/32"
XV | 4828A |  | PMP-F-48-50-02.dwg | Equipment - Vendor Supplied Items | 1'-5 29/32" | 1'-2 3/64"
SV | 4828A |  | PMP-F-48-50-02.dwg | PID | 1'-3 23/64" | 1'-6 3/32"
SV | 4828A |  | PMP-F-48-50-02.dwg | PID | 1'-2 11/16" | 1'-6 3/32"
TIT | 4828A |  | PMP-F-48-50-02.dwg | PID | 1'-5 7/64" | 1'-1 1/2"
TE | 4828A | RTD | PMP-F-48-50-02.dwg | Equipment - Vendor Supplied Items | 1'-5 7/64" | 1'-0 25/32"
XV | 4828A |  | PMP-F-48-50-02.dwg | PID | 1'-5 29/32" | 1'-2 3/4"
SV | 4828B |  | PMP-F-48-50-02.dwg | PID | 1'-2 11/16" | 1'-5 7/32"
TIT | 4828B |  | PMP-F-48-50-02.dwg | PID | 1'-5 29/32" | 1'-1 1/2"
TE | 4828B | RTD | PMP-F-48-50-02.dwg | Equipment - Vendor Supplied Items | 1'-5 29/32" | 1'-0 25/32"
XV | 4828B |  | PMP-F-48-50-02.dwg | Equipment - Vendor Supplied Items | 1'-4 3/8" | 0'-5 7/32"
XV | 4828B |  | PMP-F-48-50-02.dwg | PID | 1'-4 3/8" | 0'-4 15/32"
SV | 4828B |  | PMP-F-48-50-02.dwg | PID | 1'-3 23/64" | 1'-5 7/32"
XV | 4829A |  | PMP-F-48-50-02.dwg | Equipment - Vendor Supplied Items | 1'-9 17/32" | 1'-2 3/64"
SV | 4829A |  | PMP-F-48-50-02.dwg | PID | 1'-6 63/64" | 1'-6 3/32"
SV | 4829A |  | PMP-F-48-50-02.dwg | PID | 1'-6 5/16" | 1'-6 3/32"
TIT | 4829A |  | PMP-F-48-50-02.dwg | PID | 1'-8 47/64" | 1'-1 1/2"
TE | 4829A | RTD | PMP-F-48-50-02.dwg | Equipment - Vendor Supplied Items | 1'-8 47/64" | 1'-0 25/32"
XV | 4829A |  | PMP-F-48-50-02.dwg | PID | 1'-9 17/32" | 1'-2 3/4"
SV | 4829B |  | PMP-F-48-50-02.dwg | PID | 1'-6 5/16" | 1'-5 7/32"
TIT | 4829B |  | PMP-F-48-50-02.dwg | PID | 1'-9 17/32" | 1'-1 1/2"
TE | 4829B | RTD | PMP-F-48-50-02.dwg | Equipment - Vendor Supplied Items | 1'-9 17/32" | 1'-0 25/32"
XV | 4829B |  | PMP-F-48-50-02.dwg | Equipment - Vendor Supplied Items | 1'-8" | 0'-5 7/32"
XV | 4829B |  | PMP-F-48-50-02.dwg | PID | 1'-8" | 0'-4 15/32"
SV | 4829B |  | PMP-F-48-50-02.dwg | PID | 1'-6 63/64" | 1'-5 7/32"
XV | 4830A |  | PMP-F-48-50-02.dwg | Equipment - Vendor Supplied Items | 2'-1 5/32" | 1'-2 3/64"
SV | 4830A |  | PMP-F-48-50-02.dwg | PID | 1'-10 39/64" | 1'-6 3/32"
SV | 4830A |  | PMP-F-48-50-02.dwg | PID | 1'-9 15/16" | 1'-6 3/32"
TIT | 4830A |  | PMP-F-48-50-02.dwg | PID | 2'-0 23/64" | 1'-1 1/2"
TE | 4830A | RTD | PMP-F-48-50-02.dwg | Equipment - Vendor Supplied Items | 2'-0 23/64" | 1'-0 25/32"
XV | 4830A |  | PMP-F-48-50-02.dwg | PID | 2'-1 5/32" | 1'-2 3/4"
SV | 4830B |  | PMP-F-48-50-02.dwg | PID | 1'-9 15/16" | 1'-5 7/32"
TIT | 4830B |  | PMP-F-48-50-02.dwg | PID | 2'-1 5/32" | 1'-1 1/2"
TE | 4830B | RTD | PMP-F-48-50-02.dwg | Equipment - Vendor Supplied Items | 2'-1 5/32" | 1'-0 25/32"
XV | 4830B |  | PMP-F-48-50-02.dwg | Equipment - Vendor Supplied Items | 1'-11 5/8" | 0'-5 7/32"
XV | 4830B |  | PMP-F-48-50-02.dwg | PID | 1'-11 5/8" | 0'-4 15/32"
SV | 4830B |  | PMP-F-48-50-02.dwg | PID | 1'-10 39/64" | 1'-5 7/32"
XV | 4850 |  | PMP-F-48-50-02.dwg | Question | 0'-7 5/64" | 0'-4"
XV | 4850 |  | PMP-F-48-50-02.dwg | Question | 0'-7 53/64" | 0'-4"
TIT | 4825 |  | PMP-F-48-50-03.dwg | Equipment - Vendor Supplied Items | 1'-11 17/64" | 0'-10 3/16"
TIT | 4825 |  | PMP-F-48-50-03.dwg | PID | 1'-10 7/16" | 0'-10 5/32"
ES | 4825 |  | PMP-F-48-50-03.dwg | Equipment - Vendor Supplied Items | 1'-11 3/4" | 0'-8 57/64"
ES | 4825 |  | PMP-F-48-50-03.dwg | PID | 2'-0 5/8" | 0'-8 57/64"
AE | 4825A | NH | PMP-F-48-50-03.dwg | Equipment - Vendor Supplied Items | 0'-4 13/64" | 1'-1 31/32"
AIC | 4825A |  | PMP-F-48-50-03.dwg | PID | 0'-4 13/64" | 1'-3 7/64"
AIT | 4825A |  | PMP-F-48-50-03.dwg | Equipment - Vendor Supplied Items | 0'-4 13/64" | 1'-2 13/32"
AIT | 4825B |  | PMP-F-48-50-03.dwg | Equipment - Vendor Supplied Items | 1'-10 23/32" | 1'-2 13/32"
AIC | 4825B |  | PMP-F-48-50-03.dwg | PID | 1'-10 23/32" | 1'-3 3/16"
AE | 4825B | NH | PMP-F-48-50-03.dwg | Equipment - Vendor Supplied Items | 1'-10 23/32" | 1'-1 31/32"
HS | 4825B |  | PMP-F-48-50-03.dwg | Equipment - Vendor Supplied Items | 0'-5 19/32" | 0'-7 21/32"
ZS | 4825B |  | PMP-F-48-50-03.dwg | PID | 0'-6 5/16" | 0'-8 29/32"
ZS | 4825B |  | PMP-F-48-50-03.dwg | Equipment - Vendor Supplied Items | 0'-5 19/32" | 0'-8 29/32"
HS | 4825B |  | PMP-F-48-50-03.dwg | PID | 0'-5 19/32" | 0'-8 3/8"
HS | 4825C |  | PMP-F-48-50-03.dwg | PID | 1'-6 1/4" | 0'-8 13/32"
HS | 4825C |  | PMP-F-48-50-03.dwg | Equipment - Vendor Supplied Items | 1'-6 1/4" | 0'-7 11/16"
ZS | 4825C |  | PMP-F-48-50-03.dwg | PID | 1'-6 61/64" | 0'-8 15/16"
ZS | 4825C |  | PMP-F-48-50-03.dwg | Equipment - Vendor Supplied Items | 1'-6 1/4" | 0'-8 15/16"
ZS | 4825D |  | PMP-F-48-50-03.dwg | Equipment - Vendor Supplied Items | 1'-11 3/4" | 1'-1 47/64"
ZS | 4825D |  | PMP-F-48-50-03.dwg | PID | 2'-0 5/8" | 1'-1 47/64"
HS | 4825D |  | PMP-F-48-50-03.dwg | Equipment - Vendor Supplied Items | 1'-11 3/4" | 1'-1 15/64"
HS | 4825D |  | PMP-F-48-50-03.dwg | PID | 2'-0 5/8" | 1'-1 15/64"
ZS | 4825E |  | PMP-F-48-50-03.dwg | Equipment - Vendor Supplied Items | 1'-11 3/4" | 1'-0 11/16"
ZS | 4825E |  | PMP-F-48-50-03.dwg | PID | 2'-0 5/8" | 1'-0 11/16"
HS | 4825E |  | PMP-F-48-50-03.dwg | Equipment - Vendor Supplied Items | 1'-11 3/4" | 1'-0 3/16"
HS | 4825E |  | PMP-F-48-50-03.dwg | PID | 2'-0 5/8" | 1'-0 3/16"
ZS | 4825F |  | PMP-F-48-50-03.dwg | Equipment - Vendor Supplied Items | 1'-11 3/4" | 0'-11 5/8"
ZS | 4825F |  | PMP-F-48-50-03.dwg | PID | 2'-0 5/8" | 0'-11 5/8"
HS | 4825F |  | PMP-F-48-50-03.dwg | Equipment - Vendor Supplied Items | 1'-11 3/4" | 0'-11 1/8"
HS | 4825F |  | PMP-F-48-50-03.dwg | PID | 2'-0 5/8" | 0'-11 1/8"
ZS | 4825G |  | PMP-F-48-50-03.dwg | Equipment - Vendor Supplied Items | 1'-11 3/4" | 0'-8 1/4"
ZS | 4825G |  | PMP-F-48-50-03.dwg | PID | 2'-0 5/8" | 0'-8 1/4"
HS | 4825G |  | PMP-F-48-50-03.dwg | Equipment - Vendor Supplied Items | 1'-11 3/4" | 0'-7 3/4"
HS | 4825G |  | PMP-F-48-50-03.dwg | PID | 2'-0 5/8" | 0'-7 3/4"
TE | 4831 | RTD | PMP-F-48-50-03.dwg | Equipment - Vendor Supplied Items | 0'-5 59/64" | 1'-1 31/32"
TIT | 4831 |  | PMP-F-48-50-03.dwg | PID | 0'-5 59/64" | 1'-2 43/64"
XV | 4831A |  | PMP-F-48-50-03.dwg | Equipment - Vendor Supplied Items | 0'-5 59/64" | 1'-3 7/32"
XV | 4831A |  | PMP-F-48-50-03.dwg | PID | 0'-5 59/64" | 1'-3 59/64"
XV | 4831B |  | PMP-F-48-50-03.dwg | PID | 0'-4 13/16" | 0'-5 41/64"
XV | 4831B |  | PMP-F-48-50-03.dwg | Equipment - Vendor Supplied Items | 0'-4 13/16" | 0'-6 25/64"
XV | 4832A |  | PMP-F-48-50-03.dwg | Equipment - Vendor Supplied Items | 0'-7 3/64" | 1'-3 7/32"
XV | 4832A |  | PMP-F-48-50-03.dwg | PID | 0'-7 3/64" | 1'-3 59/64"
XV | 4832B |  | PMP-F-48-50-03.dwg | PID | 0'-6 3/16" | 0'-5 41/64"
XV | 4832B |  | PMP-F-48-50-03.dwg | Equipment - Vendor Supplied Items | 0'-6 3/16" | 0'-6 25/64"
TE | 4833 | RTD | PMP-F-48-50-03.dwg | Equipment - Vendor Supplied Items | 0'-8 11/64" | 1'-1 31/32"
TIT | 4833 |  | PMP-F-48-50-03.dwg | PID | 0'-8 11/64" | 1'-2 43/64"
XV | 4833A |  | PMP-F-48-50-03.dwg | Equipment - Vendor Supplied Items | 0'-8 11/64" | 1'-3 7/32"
XV | 4833A |  | PMP-F-48-50-03.dwg | PID | 0'-8 11/64" | 1'-3 59/64"
XV | 4833B |  | PMP-F-48-50-03.dwg | PID | 0'-7 9/16" | 0'-5 41/64"
XV | 4833B |  | PMP-F-48-50-03.dwg | Equipment - Vendor Supplied Items | 0'-7 9/16" | 0'-6 25/64"
TE | 4834 | RTD | PMP-F-48-50-03.dwg | Equipment - Vendor Supplied Items | 0'-10 25/64" | 1'-1 31/32"
TIT | 4834 |  | PMP-F-48-50-03.dwg | PID | 0'-10 25/64" | 1'-2 43/64"
XV | 4834A |  | PMP-F-48-50-03.dwg | Equipment - Vendor Supplied Items | 0'-10 25/64" | 1'-3 7/32"
XV | 4834A |  | PMP-F-48-50-03.dwg | PID | 0'-10 25/64" | 1'-3 59/64"
XV | 4834B |  | PMP-F-48-50-03.dwg | PID | 0'-9 9/32" | 0'-5 41/64"
XV | 4834B |  | PMP-F-48-50-03.dwg | Equipment - Vendor Supplied Items | 0'-9 9/32" | 0'-6 25/64"
XV | 4835A |  | PMP-F-48-50-03.dwg | Equipment - Vendor Supplied Items | 0'-11 33/64" | 1'-3 7/32"
XV | 4835A |  | PMP-F-48-50-03.dwg | PID | 0'-11 33/64" | 1'-3 59/64"
XV | 4835B |  | PMP-F-48-50-03.dwg | PID | 0'-10 21/32" | 0'-5 41/64"
XV | 4835B |  | PMP-F-48-50-03.dwg | Equipment - Vendor Supplied Items | 0'-10 21/32" | 0'-6 25/64"
TE | 4836 | RTD | PMP-F-48-50-03.dwg | Equipment - Vendor Supplied Items | 1'-0 41/64" | 1'-1 31/32"
TIT | 4836 |  | PMP-F-48-50-03.dwg | PID | 1'-0 41/64" | 1'-2 43/64"
XV | 4836A |  | PMP-F-48-50-03.dwg | Equipment - Vendor Supplied Items | 1'-0 41/64" | 1'-3 7/32"
XV | 4836A |  | PMP-F-48-50-03.dwg | PID | 1'-0 41/64" | 1'-3 59/64"
XV | 4836B |  | PMP-F-48-50-03.dwg | PID | 1'-0 1/32" | 0'-5 41/64"
XV | 4836B |  | PMP-F-48-50-03.dwg | Equipment - Vendor Supplied Items | 1'-0 1/32" | 0'-6 25/64"
TE | 4837 | RTD | PMP-F-48-50-03.dwg | Equipment - Vendor Supplied Items | 1'-3 7/32" | 1'-1 31/32"
TIT | 4837 |  | PMP-F-48-50-03.dwg | PID | 1'-3 7/32" | 1'-2 43/64"
XV | 4837A |  | PMP-F-48-50-03.dwg | Equipment - Vendor Supplied Items | 1'-3 7/32" | 1'-3 7/32"
XV | 4837A |  | PMP-F-48-50-03.dwg | PID | 1'-3 7/32" | 1'-3 59/64"
XV | 4837B |  | PMP-F-48-50-03.dwg | PID | 1'-2 61/64" | 0'-5 41/64"
XV | 4837B |  | PMP-F-48-50-03.dwg | Equipment - Vendor Supplied Items | 1'-2 61/64" | 0'-6 25/64"
XV | 4838A |  | PMP-F-48-50-03.dwg | Equipment - Vendor Supplied Items | 1'-4 11/32" | 1'-3 7/32"
XV | 4838A |  | PMP-F-48-50-03.dwg | PID | 1'-4 11/32" | 1'-3 59/64"
XV | 4838B |  | PMP-F-48-50-03.dwg | PID | 1'-4 21/64" | 0'-5 41/64"
XV | 4838B |  | PMP-F-48-50-03.dwg | Equipment - Vendor Supplied Items | 1'-4 21/64" | 0'-6 25/64"
XV | 4839 |  | PMP-F-48-50-03.dwg | PID | 1'-5 15/32" | 1'-3 59/64"
XV | 4839 |  | PMP-F-48-50-03.dwg | Equipment - Vendor Supplied Items | 1'-5 15/32" | 1'-3 7/32"
TIT | 4839 |  | PMP-F-48-50-03.dwg | PID | 1'-5 15/32" | 1'-2 43/64"
TE | 4839 | RTD | PMP-F-48-50-03.dwg | Equipment - Vendor Supplied Items | 1'-5 15/32" | 1'-1 31/32"
TE | 4840 | RTD | PMP-F-48-50-03.dwg | Equipment - Vendor Supplied Items | 1'-8 17/64" | 1'-1 31/32"
TIT | 4840 |  | PMP-F-48-50-03.dwg | PID | 1'-8 17/64" | 1'-2 43/64"
XV | 4840A |  | PMP-F-48-50-03.dwg | Equipment - Vendor Supplied Items | 1'-8 17/64" | 1'-3 7/32"
XV | 4840A |  | PMP-F-48-50-03.dwg | PID | 1'-8 17/64" | 1'-3 59/64"
XV | 4840B |  | PMP-F-48-50-03.dwg | PID | 1'-7 11/16" | 0'-5 41/64"
XV | 4840B |  | PMP-F-48-50-03.dwg | Equipment - Vendor Supplied Items | 1'-7 11/16" | 0'-6 25/64"
TE | 4841 | RTD | PMP-F-48-50-03.dwg | Equipment - Vendor Supplied Items | 1'-9 25/64" | 1'-1 31/32"
TIT | 4841 |  | PMP-F-48-50-03.dwg | PID | 1'-9 25/64" | 1'-2 43/64"
XV | 4841A |  | PMP-F-48-50-03.dwg | Equipment - Vendor Supplied Items | 1'-9 25/64" | 1'-3 7/32"
XV | 4841A |  | PMP-F-48-50-03.dwg | PID | 1'-9 25/64" | 1'-3 59/64"
XV | 4841B |  | PMP-F-48-50-03.dwg | PID | 1'-9 1/16" | 0'-5 41/64"
XV | 4841B |  | PMP-F-48-50-03.dwg | Equipment - Vendor Supplied Items | 1'-9 1/16" | 0'-6 25/64"
XV | 4850A |  | PMP-F-48-50-03.dwg | PID | 0'-10 59/64" | 0'-2 3/8"
XV | 4850A |  | PMP-F-48-50-03.dwg | Equipment - Vendor Supplied Items | 0'-10 59/64" | 0'-3 1/8"
XV | 4850B |  | PMP-F-48-50-03.dwg | PID | 1'-0" | 0'-2 3/8"
XV | 4850B |  | PMP-F-48-50-03.dwg | Equipment - Vendor Supplied Items | 1'-0" | 0'-3 1/8"
FS | 4851 |  | PMP-F-48-50-03.dwg | Equipment - Vendor Supplied Items | 1'-5 15/32" | 0'-3 11/32"
FS | 4851 |  | PMP-F-48-50-03.dwg | PID | 1'-5 15/32" | 0'-2 41/64"
ZT | 7005 |  | PMP-F-70-50-01.dwg | Equipment - Vendor Supplied Items | 0'-8 21/64" | 1'-9 9/32"
ZT | 7005 |  | PMP-F-70-50-01.dwg | PID | 0'-8 21/64" | 1'-10 1/32"
LSH | 7005 |  | PMP-F-70-50-01.dwg | Equipment - Vendor Supplied Items | 0'-6 21/32" | 1'-9 9/32"
LAH | 7005 |  | PMP-F-70-50-01.dwg | PID | 0'-6 21/32" | 1'-10 1/32"
LIT | 7005A |  | PMP-F-70-50-01.dwg | Equipment - Vendor Supplied Items | 0'-3 61/64" | 1'-8 23/32"
LIT | 7005A |  | PMP-F-70-50-01.dwg | PID | 0'-3 61/64" | 1'-9 15/32"
ZSF | 7005A | FORWARD | PMP-F-70-50-01.dwg | Equipment - Vendor Supplied Items | 0'-7 11/64" | 1'-9 9/32"
ZSF | 7005A |  | PMP-F-70-50-01.dwg | PID | 0'-7 11/64" | 1'-10 1/32"
LIT | 7005B |  | PMP-F-70-50-01.dwg | Equipment - Vendor Supplied Items | 0'-7 1/64" | 1'-8 13/32"
LIT | 7005B |  | PMP-F-70-50-01.dwg | PID | 0'-7 49/64" | 1'-8 13/32"
ZSB | 7005B |  | PMP-F-70-50-01.dwg | PID | 0'-8 7/8" | 1'-10 1/32"
ZSB | 7005B | BACK | PMP-F-70-50-01.dwg | Equipment - Vendor Supplied Items | 0'-8 7/8" | 1'-9 9/32"
TSH | 7006A |  | PMP-F-70-50-01.dwg | PID | 0'-5 11/32" | 1'-4 45/64"
TSH | 7006A |  | PMP-F-70-50-01.dwg | Equipment - Vendor Supplied Items | 0'-5 11/32" | 1'-5 29/64"
TSH | 7006B |  | PMP-F-70-50-01.dwg | PID | 0'-7 49/64" | 1'-4 45/64"
TSH | 7006B |  | PMP-F-70-50-01.dwg | Equipment - Vendor Supplied Items | 0'-7 49/64" | 1'-5 29/64"
WE | 7010 |  | PMP-F-70-50-01.dwg | Equipment - Vendor Supplied Items | 0'-10 3/32" | 1'-6 13/16"
WIT | 7010 |  | PMP-F-70-50-01.dwg | Equipment - Vendor Supplied Items | 0'-10 3/32" | 1'-7 9/16"
WI | 7010 |  | PMP-F-70-50-01.dwg | PID | 0'-10 3/32" | 1'-8 5/16"
ES | 7016 | STOP | PMP-F-70-50-01.dwg | Equipment - Vendor Supplied Items | 1'-3 41/64" | 1'-2 1/8"
ES | 7016 |  | PMP-F-70-50-01.dwg | PID | 1'-3 41/64" | 1'-2 7/8"
LIT | 7016 |  | PMP-F-70-50-01.dwg | Equipment - Vendor Supplied Items | 1'-3" | 1'-2 1/8"
LIT | 7016 |  | PMP-F-70-50-01.dwg | PID | 1'-3" | 1'-2 7/8"
SV | 7016A |  | PMP-F-70-50-01.dwg | Equipment - Vendor Supplied Items | 1'-0 1/4" | 1'-2 19/32"
SV | 7016A |  | PMP-F-70-50-01.dwg | PID | 1'-1" | 1'-2 19/32"
ZSU | 7016A |  | PMP-F-70-50-01.dwg | PID | 1'-2 1/32" | 1'-2 27/32"
ZSU | 7016A |  | PMP-F-70-50-01.dwg | Equipment - Vendor Supplied Items | 1'-2 1/32" | 1'-2 3/32"
SV | 7016B |  | PMP-F-70-50-01.dwg | Equipment - Vendor Supplied Items | 1'-0 1/4" | 1'-1 33/64"
SV | 7016B |  | PMP-F-70-50-01.dwg | PID | 1'-1" | 1'-1 33/64"
ZSD | 7016B |  | PMP-F-70-50-01.dwg | PID | 1'-1 17/32" | 1'-0 19/64"
ZSD | 7016B |  | PMP-F-70-50-01.dwg | Equipment - Vendor Supplied Items | 1'-2 9/32" | 1'-0 19/64"
ZS | 7016C |  | PMP-F-70-50-01.dwg | PID | 1'-4 11/32" | 1'-1"
ZS | 7016C |  | PMP-F-70-50-01.dwg | Equipment - Vendor Supplied Items | 1'-3 19/32" | 1'-1"
ZT | 7035 |  | PMP-F-70-50-01.dwg | Equipment - Vendor Supplied Items | 0'-8 1/4" | 1'-0 11/16"
ZT | 7035 |  | PMP-F-70-50-01.dwg | PID | 0'-8 1/4" | 1'-1 7/16"
LSH | 7035 |  | PMP-F-70-50-01.dwg | Equipment - Vendor Supplied Items | 0'-6 37/64" | 1'-0 11/16"
LAH | 7035 |  | PMP-F-70-50-01.dwg | PID | 0'-6 37/64" | 1'-1 7/16"
LIT | 7035A |  | PMP-F-70-50-01.dwg | Equipment - Vendor Supplied Items | 0'-4 5/16" | 1'-0 9/64"
LIT | 7035A |  | PMP-F-70-50-01.dwg | PID | 0'-4 5/16" | 1'-0 57/64"
ZSF | 7035A | FORWARD | PMP-F-70-50-01.dwg | Equipment - Vendor Supplied Items | 0'-7 3/32" | 1'-0 11/16"
ZSF | 7035A |  | PMP-F-70-50-01.dwg | PID | 0'-7 3/32" | 1'-1 7/16"
LIT | 7035B |  | PMP-F-70-50-01.dwg | Equipment - Vendor Supplied Items | 0'-7 3/8" | 0'-11 13/16"
LIT | 7035B |  | PMP-F-70-50-01.dwg | PID | 0'-8 1/8" | 0'-11 13/16"
ZSB | 7035B |  | PMP-F-70-50-01.dwg | PID | 0'-8 51/64" | 1'-1 7/16"
ZSB | 7035B | BACK | PMP-F-70-50-01.dwg | Equipment - Vendor Supplied Items | 0'-8 51/64" | 1'-0 11/16"
TSH | 7036A |  | PMP-F-70-50-01.dwg | PID | 0'-5 17/64" | 0'-7 15/16"
TSH | 7036A |  | PMP-F-70-50-01.dwg | Equipment - Vendor Supplied Items | 0'-5 17/64" | 0'-8 11/16"
TSH | 7036B |  | PMP-F-70-50-01.dwg | PID | 0'-7 45/64" | 0'-7 15/16"
TSH | 7036B |  | PMP-F-70-50-01.dwg | Equipment - Vendor Supplied Items | 0'-7 45/64" | 0'-8 11/16"
WE | 7040 |  | PMP-F-70-50-01.dwg | Equipment - Vendor Supplied Items | 0'-11 7/32" | 0'-10"
WIT | 7040 |  | PMP-F-70-50-01.dwg | Equipment - Vendor Supplied Items | 0'-11 7/32" | 0'-10 3/4"
WI | 7040 |  | PMP-F-70-50-01.dwg | PID | 0'-11 7/32" | 0'-11 1/2"
ES | 7046 | STOP | PMP-F-70-50-01.dwg | Equipment - Vendor Supplied Items | 1'-4 49/64" | 0'-5 1/64"
ES | 7046 |  | PMP-F-70-50-01.dwg | PID | 1'-4 49/64" | 0'-5 49/64"
LIT | 7046 |  | PMP-F-70-50-01.dwg | Equipment - Vendor Supplied Items | 1'-4 1/8" | 0'-5 1/64"
LIT | 7046 |  | PMP-F-70-50-01.dwg | PID | 1'-4 1/8" | 0'-5 49/64"
SV | 7046A |  | PMP-F-70-50-01.dwg | Equipment - Vendor Supplied Items | 1'-1 25/64" | 0'-5 15/32"
SV | 7046A |  | PMP-F-70-50-01.dwg | PID | 1'-2 9/64" | 0'-5 15/32"
ZSU | 7046A |  | PMP-F-70-50-01.dwg | PID | 1'-3 11/64" | 0'-5 23/32"
ZSU | 7046A |  | PMP-F-70-50-01.dwg | Equipment - Vendor Supplied Items | 1'-3 11/64" | 0'-4 31/32"
SV | 7046B |  | PMP-F-70-50-01.dwg | Equipment - Vendor Supplied Items | 1'-1 25/64" | 0'-4 13/32"
SV | 7046B |  | PMP-F-70-50-01.dwg | PID | 1'-2 9/64" | 0'-4 13/32"
ZSD | 7046B |  | PMP-F-70-50-01.dwg | PID | 1'-2 21/32" | 0'-3 11/64"
ZSD | 7046B |  | PMP-F-70-50-01.dwg | Equipment - Vendor Supplied Items | 1'-3 13/32" | 0'-3 11/64"
ZS | 7046C |  | PMP-F-70-50-01.dwg | PID | 1'-5 31/64" | 0'-3 57/64"
ZS | 7046C |  | PMP-F-70-50-01.dwg | Equipment - Vendor Supplied Items | 1'-4 47/64" | 0'-3 57/64"
LIT | 7070 |  | PMP-F-70-50-02.dwg | PID | 1'-8 53/64" | 0'-5 1/32"
LIT | 7070 |  | PMP-F-70-50-02.dwg | Equipment - Vendor Supplied Items | 1'-8 53/64" | 0'-4 9/32"
ZSU | 7070A |  | PMP-F-70-50-02.dwg | PID | 1'-11 37/64" | 0'-3 13/32"
SV | 7070A |  | PMP-F-70-50-02.dwg | Equipment - Vendor Supplied Items | 1'-8 1/4" | 0'-3 29/32"
SV | 7070A |  | PMP-F-70-50-02.dwg | PID | 1'-8 1/4" | 0'-4 21/32"
ZSU | 7070A |  | PMP-F-70-50-02.dwg | Equipment - Vendor Supplied Items | 1'-10 53/64" | 0'-3 13/32"
HSU | 7070A |  | PMP-F-70-50-02.dwg | Equipment - Vendor Supplied Items | 1'-10 1/16" | 0'-4 13/32"
HSU | 7070A |  | PMP-F-70-50-02.dwg | PID | 1'-10 1/16" | 0'-5 5/32"
SV | 7070B |  | PMP-F-70-50-02.dwg | PID | 1'-7 23/32" | 0'-4 1/2"
HSD | 7070B |  | PMP-F-70-50-02.dwg | Equipment - Vendor Supplied Items | 1'-10 9/16" | 0'-4 13/32"
HSD | 7070B |  | PMP-F-70-50-02.dwg | PID | 1'-10 9/16" | 0'-5 5/32"
ZSD | 7070B |  | PMP-F-70-50-02.dwg | Equipment - Vendor Supplied Items | 1'-10 53/64" | 0'-2 29/32"
ZSD | 7070B |  | PMP-F-70-50-02.dwg | PID | 1'-11 37/64" | 0'-2 29/32"
SV | 7070B |  | PMP-F-70-50-02.dwg | Equipment - Vendor Supplied Items | 1'-7 23/32" | 0'-3 3/4"
SV | 7070C |  | PMP-F-70-50-02.dwg | PID | 1'-7 13/64" | 0'-4 11/32"
SV | 7070C |  | PMP-F-70-50-02.dwg | Equipment - Vendor Supplied Items | 1'-7 13/64" | 0'-3 19/32"
SV | 7070D |  | PMP-F-70-50-02.dwg | PID | 1'-6 11/16" | 0'-4 3/16"
SV | 7070D |  | PMP-F-70-50-02.dwg | Equipment - Vendor Supplied Items | 1'-6 11/16" | 0'-3 7/16"
LIT | 7071 |  | PMP-F-70-50-02.dwg | PID | 2'-3 9/64" | 0'-5 1/32"
LIT | 7071 |  | PMP-F-70-50-02.dwg | Equipment - Vendor Supplied Items | 2'-3 9/64" | 0'-4 9/32"
SV | 7071A |  | PMP-F-70-50-02.dwg | PID | 2'-3 47/64" | 0'-4 21/32"
HSU | 7071A |  | PMP-F-70-50-02.dwg | Equipment - Vendor Supplied Items | 2'-1 13/64" | 0'-4 13/32"
HSU | 7071A |  | PMP-F-70-50-02.dwg | PID | 2'-1 13/64" | 0'-5 5/32"
ZSU | 7071A |  | PMP-F-70-50-02.dwg | PID | 2'-0 21/64" | 0'-3 13/32"
ZSU | 7071A |  | PMP-F-70-50-02.dwg | Equipment - Vendor Supplied Items | 2'-1 5/64" | 0'-3 13/32"
SV | 7071A |  | PMP-F-70-50-02.dwg | Equipment - Vendor Supplied Items | 2'-3 47/64" | 0'-3 29/32"
HSD | 7071B |  | PMP-F-70-50-02.dwg | PID | 2'-1 45/64" | 0'-5 5/32"
SV | 7071B |  | PMP-F-70-50-02.dwg | Equipment - Vendor Supplied Items | 2'-4 1/4" | 0'-3 3/4"
SV | 7071B |  | PMP-F-70-50-02.dwg | PID | 2'-4 1/4" | 0'-4 1/2"
ZSD | 7071B |  | PMP-F-70-50-02.dwg | PID | 2'-0 21/64" | 0'-2 29/32"
ZSD | 7071B |  | PMP-F-70-50-02.dwg | Equipment - Vendor Supplied Items | 2'-1 5/64" | 0'-2 29/32"
HSD | 7071B |  | PMP-F-70-50-02.dwg | Equipment - Vendor Supplied Items | 2'-1 45/64" | 0'-4 13/32"
SV | 7071C |  | PMP-F-70-50-02.dwg | PID | 2'-4 49/64" | 0'-4 11/32"
SV | 7071C |  | PMP-F-70-50-02.dwg | Equipment - Vendor Supplied Items | 2'-4 49/64" | 0'-3 19/32"
SV | 7071D |  | PMP-F-70-50-02.dwg | PID | 2'-5 19/64" | 0'-4 3/16"
SV | 7071D |  | PMP-F-70-50-02.dwg | Equipment - Vendor Supplied Items | 2'-5 19/64" | 0'-3 7/16"
LIT | 7081 |  | PMP-F-70-50-02.dwg | PID | 1'-8 53/64" | 1'-6 1/16"
LIT | 7081 |  | PMP-F-70-50-02.dwg | Equipment - Vendor Supplied Items | 1'-8 53/64" | 1'-5 5/16"
HSU | 7081A |  | PMP-F-70-50-02.dwg | PID | 1'-10 1/16" | 1'-6 3/16"
SV | 7081A |  | PMP-F-70-50-02.dwg | Equipment - Vendor Supplied Items | 1'-8 1/4" | 1'-4 15/16"
SV | 7081A |  | PMP-F-70-50-02.dwg | PID | 1'-8 1/4" | 1'-5 11/16"
ZSU | 7081A |  | PMP-F-70-50-02.dwg | Equipment - Vendor Supplied Items | 1'-10 53/64" | 1'-4 7/16"
ZSU | 7081A |  | PMP-F-70-50-02.dwg | PID | 1'-11 37/64" | 1'-4 7/16"
HSU | 7081A |  | PMP-F-70-50-02.dwg | Equipment - Vendor Supplied Items | 1'-10 1/16" | 1'-5 7/16"
SV | 7081B |  | PMP-F-70-50-02.dwg | PID | 1'-7 23/32" | 1'-5 35/64"
HSD | 7081B |  | PMP-F-70-50-02.dwg | Equipment - Vendor Supplied Items | 1'-10 9/16" | 1'-5 7/16"
HSD | 7081B |  | PMP-F-70-50-02.dwg | PID | 1'-10 9/16" | 1'-6 3/16"
ZSD | 7081B |  | PMP-F-70-50-02.dwg | Equipment - Vendor Supplied Items | 1'-10 53/64" | 1'-3 15/16"
ZSD | 7081B |  | PMP-F-70-50-02.dwg | PID | 1'-11 37/64" | 1'-3 15/16"
SV | 7081B |  | PMP-F-70-50-02.dwg | Equipment - Vendor Supplied Items | 1'-7 23/32" | 1'-4 51/64"
SV | 7081C |  | PMP-F-70-50-02.dwg | PID | 1'-7 13/64" | 1'-5 25/64"
SV | 7081C |  | PMP-F-70-50-02.dwg | Equipment - Vendor Supplied Items | 1'-7 13/64" | 1'-4 41/64"
SV | 7081D |  | PMP-F-70-50-02.dwg | PID | 1'-6 11/16" | 1'-5 15/64"
SV | 7081D |  | PMP-F-70-50-02.dwg | Equipment - Vendor Supplied Items | 1'-6 11/16" | 1'-4 31/64"
LIT | 7082 |  | PMP-F-70-50-02.dwg | PID | 2'-3 9/64" | 1'-6 1/16"
LIT | 7082 |  | PMP-F-70-50-02.dwg | Equipment - Vendor Supplied Items | 2'-3 9/64" | 1'-5 5/16"
SV | 7082A |  | PMP-F-70-50-02.dwg | PID | 2'-3 47/64" | 1'-5 11/16"
HSU | 7082A |  | PMP-F-70-50-02.dwg | Equipment - Vendor Supplied Items | 2'-1 13/64" | 1'-5 7/16"
HSU | 7082A |  | PMP-F-70-50-02.dwg | PID | 2'-1 13/64" | 1'-6 3/16"
ZSU | 7082A |  | PMP-F-70-50-02.dwg | PID | 2'-0 21/64" | 1'-4 7/16"
ZSU | 7082A |  | PMP-F-70-50-02.dwg | Equipment - Vendor Supplied Items | 2'-1 5/64" | 1'-4 7/16"
SV | 7082A |  | PMP-F-70-50-02.dwg | Equipment - Vendor Supplied Items | 2'-3 47/64" | 1'-4 15/16"
HSD | 7082B |  | PMP-F-70-50-02.dwg | PID | 2'-1 45/64" | 1'-6 3/16"
SV | 7082B |  | PMP-F-70-50-02.dwg | Equipment - Vendor Supplied Items | 2'-4 1/4" | 1'-4 51/64"
SV | 7082B |  | PMP-F-70-50-02.dwg | PID | 2'-4 1/4" | 1'-5 35/64"
ZSD | 7082B |  | PMP-F-70-50-02.dwg | PID | 2'-0 21/64" | 1'-3 15/16"
ZSD | 7082B |  | PMP-F-70-50-02.dwg | Equipment - Vendor Supplied Items | 2'-1 5/64" | 1'-3 15/16"
HSD | 7082B |  | PMP-F-70-50-02.dwg | Equipment - Vendor Supplied Items | 2'-1 45/64" | 1'-5 7/16"
SV | 7082C |  | PMP-F-70-50-02.dwg | PID | 2'-4 49/64" | 1'-5 25/64"
SV | 7082C |  | PMP-F-70-50-02.dwg | Equipment - Vendor Supplied Items | 2'-4 49/64" | 1'-4 41/64"
SV | 7082D |  | PMP-F-70-50-02.dwg | PID | 2'-5 19/64" | 1'-5 15/64"
SV | 7082D |  | PMP-F-70-50-02.dwg | Equipment - Vendor Supplied Items | 2'-5 19/64" | 1'-4 31/64"
LIT | 7096 |  | PMP-F-70-50-02.dwg | PID | 1'-8 53/64" | 0'-11 17/64"
LIT | 7096 |  | PMP-F-70-50-02.dwg | Equipment - Vendor Supplied Items | 1'-8 53/64" | 0'-10 33/64"
HSU | 7096A |  | PMP-F-70-50-02.dwg | PID | 1'-10 1/16" | 0'-11 25/64"
SV | 7096A |  | PMP-F-70-50-02.dwg | Equipment - Vendor Supplied Items | 1'-8 1/4" | 0'-10 5/32"
SV | 7096A |  | PMP-F-70-50-02.dwg | PID | 1'-8 1/4" | 0'-10 29/32"
ZSU | 7096A |  | PMP-F-70-50-02.dwg | Equipment - Vendor Supplied Items | 1'-10 53/64" | 0'-9 41/64"
ZSU | 7096A |  | PMP-F-70-50-02.dwg | PID | 1'-11 37/64" | 0'-9 41/64"
HSU | 7096A |  | PMP-F-70-50-02.dwg | Equipment - Vendor Supplied Items | 1'-10 1/16" | 0'-10 41/64"
SV | 7096B |  | PMP-F-70-50-02.dwg | PID | 1'-7 23/32" | 0'-10 3/4"
HSD | 7096B |  | PMP-F-70-50-02.dwg | Equipment - Vendor Supplied Items | 1'-10 9/16" | 0'-10 41/64"
HSD | 7096B |  | PMP-F-70-50-02.dwg | PID | 1'-10 9/16" | 0'-11 25/64"
ZSD | 7096B |  | PMP-F-70-50-02.dwg | Equipment - Vendor Supplied Items | 1'-10 53/64" | 0'-9 9/64"
ZSD | 7096B |  | PMP-F-70-50-02.dwg | PID | 1'-11 37/64" | 0'-9 9/64"
SV | 7096B |  | PMP-F-70-50-02.dwg | Equipment - Vendor Supplied Items | 1'-7 23/32" | 0'-10"
SV | 7096C |  | PMP-F-70-50-02.dwg | PID | 1'-7 13/64" | 0'-10 19/32"
SV | 7096C |  | PMP-F-70-50-02.dwg | Equipment - Vendor Supplied Items | 1'-7 13/64" | 0'-9 27/32"
SV | 7096D |  | PMP-F-70-50-02.dwg | PID | 1'-6 11/16" | 0'-10 7/16"
SV | 7096D |  | PMP-F-70-50-02.dwg | Equipment - Vendor Supplied Items | 1'-6 11/16" | 0'-9 11/16"
LIT | 7097 |  | PMP-F-70-50-02.dwg | PID | 2'-3 9/64" | 0'-11 17/64"
LIT | 7097 |  | PMP-F-70-50-02.dwg | Equipment - Vendor Supplied Items | 2'-3 9/64" | 0'-10 33/64"
SV | 7097A |  | PMP-F-70-50-02.dwg | PID | 2'-3 47/64" | 0'-10 29/32"
HSU | 7097A |  | PMP-F-70-50-02.dwg | Equipment - Vendor Supplied Items | 2'-1 13/64" | 0'-10 41/64"
HSU | 7097A |  | PMP-F-70-50-02.dwg | PID | 2'-1 13/64" | 0'-11 25/64"
ZSU | 7097A |  | PMP-F-70-50-02.dwg | PID | 2'-0 21/64" | 0'-9 41/64"
ZSU | 7097A |  | PMP-F-70-50-02.dwg | Equipment - Vendor Supplied Items | 2'-1 5/64" | 0'-9 41/64"
SV | 7097A |  | PMP-F-70-50-02.dwg | Equipment - Vendor Supplied Items | 2'-3 47/64" | 0'-10 5/32"
HSD | 7097B |  | PMP-F-70-50-02.dwg | PID | 2'-1 45/64" | 0'-11 25/64"
SV | 7097B |  | PMP-F-70-50-02.dwg | Equipment - Vendor Supplied Items | 2'-4 1/4" | 0'-10"
SV | 7097B |  | PMP-F-70-50-02.dwg | PID | 2'-4 1/4" | 0'-10 3/4"
ZSD | 7097B |  | PMP-F-70-50-02.dwg | PID | 2'-0 21/64" | 0'-9 9/64"
ZSD | 7097B |  | PMP-F-70-50-02.dwg | Equipment - Vendor Supplied Items | 2'-1 5/64" | 0'-9 9/64"
HSD | 7097B |  | PMP-F-70-50-02.dwg | Equipment - Vendor Supplied Items | 2'-1 45/64" | 0'-10 41/64"
SV | 7097C |  | PMP-F-70-50-02.dwg | PID | 2'-4 49/64" | 0'-10 19/32"
SV | 7097C |  | PMP-F-70-50-02.dwg | Equipment - Vendor Supplied Items | 2'-4 49/64" | 0'-9 27/32"
SV | 7097D |  | PMP-F-70-50-02.dwg | PID | 2'-5 19/64" | 0'-10 7/16"
SV | 7097D |  | PMP-F-70-50-02.dwg | Equipment - Vendor Supplied Items | 2'-5 19/64" | 0'-9 11/16"
LIT | 7110 |  | PMP-F-71-50-01.dwg | Equipment - Vendor Supplied Items | 1'-0 7/16" | 0'-11 15/16"
LIT | 7110 |  | PMP-F-71-50-01.dwg | PID | 1'-1 3/16" | 0'-11 15/16"
KC | 7110 |  | PMP-F-71-50-01.dwg | PID | 0'-8 57/64" | 0'-8 45/64"
LAL | 7110 |  | PMP-F-71-50-01.dwg | PID | 0'-8 57/64" | 0'-8 17/64"
XV | 7110A |  | PMP-F-71-50-01.dwg | PID | 1'-1 3/64" | 1'-0 3/4"
XV | 7110A |  | PMP-F-71-50-01.dwg | Equipment - Vendor Supplied Items | 1'-1 3/64" | 1'-1 29/64"
SV | 7110B |  | PMP-F-71-50-01.dwg | PID | 0'-11 11/64" | 0'-7 55/64"
SV | 7110B |  | PMP-F-71-50-01.dwg | Equipment - Vendor Supplied Items | 0'-11 11/64" | 0'-7 3/64"
TAH | 7112 |  | PMP-F-71-50-01.dwg | PID | 1'-5 5/8" | 1'-2 13/16"
SS | 7112 |  | PMP-F-71-50-01.dwg | Equipment - Vendor Supplied Items | 1'-6 63/64" | 1'-0 39/64"
SS | 7112 |  | PMP-F-71-50-01.dwg | PID | 1'-6 63/64" | 1'-1 5/16"
LIT | 7112 |  | PMP-F-71-50-01.dwg | Equipment - Vendor Supplied Items | 1'-6 31/64" | 1'-2 3/64"
LIT | 7112 |  | PMP-F-71-50-01.dwg | PID | 1'-7 15/64" | 1'-2 3/64"
TSH | 7112 |  | PMP-F-71-50-01.dwg | Equipment - Vendor Supplied Items | 1'-5 5/8" | 1'-1 15/16"
XV | 7112A |  | PMP-F-71-50-01.dwg | PID | 1'-1 59/64" | 1'-2 53/64"
XV | 7112A |  | PMP-F-71-50-01.dwg | Equipment - Vendor Supplied Items | 1'-1 59/64" | 1'-1 61/64"
XV | 7112B |  | PMP-F-71-50-01.dwg | PID | 1'-3 45/64" | 1'-2 13/16"
XV | 7112B |  | PMP-F-71-50-01.dwg | Equipment - Vendor Supplied Items | 1'-3 45/64" | 1'-1 15/16"
SV | 7112C |  | PMP-F-71-50-01.dwg | PID | 1'-2 11/16" | 0'-11 7/32"
SV | 7112C |  | PMP-F-71-50-01.dwg | Equipment - Vendor Supplied Items | 1'-2 11/16" | 0'-10 13/32"
SV | 7112D |  | PMP-F-71-50-01.dwg | PID | 1'-3 13/16" | 0'-11 7/32"
SV | 7112D |  | PMP-F-71-50-01.dwg | Equipment - Vendor Supplied Items | 1'-3 13/16" | 0'-10 13/32"
SV | 7112E |  | PMP-F-71-50-01.dwg | PID | 1'-4 15/16" | 0'-11 7/32"
SV | 7112E |  | PMP-F-71-50-01.dwg | Equipment - Vendor Supplied Items | 1'-4 15/16" | 0'-10 13/32"
SV | 7112F |  | PMP-F-71-50-01.dwg | PID | 1'-6 1/16" | 0'-11 7/32"
SV | 7112F |  | PMP-F-71-50-01.dwg | Equipment - Vendor Supplied Items | 1'-6 1/16" | 0'-10 13/32"
XV | 7112G |  | PMP-F-71-50-01.dwg | PID | 1'-5 31/64" | 1'-4 43/64"
XV | 7112G |  | PMP-F-71-50-01.dwg | Equipment - Vendor Supplied Items | 1'-5 31/64" | 1'-3 55/64"
FIT | 7113 |  | PMP-F-71-50-01.dwg | PID | 1'-1 1/8" | 0'-9 41/64"
FIT | 7113 |  | PMP-F-71-50-01.dwg | Equipment - Vendor Supplied Items | 1'-0 41/64" | 0'-10 5/64"
SV | 7115 |  | PMP-F-71-50-01.dwg | PID | 1'-8 37/64" | 0'-7 7/8"
LIT | 7115 |  | PMP-F-71-50-01.dwg | Equipment - Vendor Supplied Items | 1'-8 43/64" | 0'-11 47/64"
LIT | 7115 |  | PMP-F-71-50-01.dwg | PID | 1'-9 27/64" | 0'-11 47/64"
FIT | 7115 | MASS | PMP-F-71-50-01.dwg | Equipment - Vendor Supplied Items | 1'-10 41/64" | 1'-1 15/16"
FIT | 7115 |  | PMP-F-71-50-01.dwg | PID | 1'-10 41/64" | 1'-2 13/16"
SV | 7115 |  | PMP-F-71-50-01.dwg | Equipment - Vendor Supplied Items | 1'-8 37/64" | 0'-7 1/16"
LIT | 7117 |  | PMP-F-71-50-01.dwg | PID | 1'-11 19/32" | 0'-11 25/64"
LIT | 7117 |  | PMP-F-71-50-01.dwg | Equipment - Vendor Supplied Items | 2'-0 11/32" | 0'-11 25/64"
ZSS | 7117A |  | PMP-F-71-50-01.dwg | Equipment - Vendor Supplied Items | 2'-3 29/64" | 1'-0 39/64"
ZSS | 7117A |  | PMP-F-71-50-01.dwg | PID | 2'-3 29/64" | 1'-1 5/16"
XV | 7117A |  | PMP-F-71-50-01.dwg | Equipment - Vendor Supplied Items | 2'-1 9/32" | 1'-3 51/64"
XV | 7117A |  | PMP-F-71-50-01.dwg | PID | 2'-1 9/32" | 1'-4 39/64"
ZSS | 7117B |  | PMP-F-71-50-01.dwg | Equipment - Vendor Supplied Items | 2'-3 57/64" | 1'-0 39/64"
ZSS | 7117B |  | PMP-F-71-50-01.dwg | PID | 2'-3 57/64" | 1'-1 5/16"
SV | 7117B |  | PMP-F-71-50-01.dwg | Equipment - Vendor Supplied Items | 2'-1 9/32" | 0'-8 17/64"
SV | 7117B |  | PMP-F-71-50-01.dwg | PID | 2'-1 9/32" | 0'-9 5/64"
ZSS | 7117C |  | PMP-F-71-50-01.dwg | Equipment - Vendor Supplied Items | 2'-4 21/64" | 1'-0 39/64"
ZSS | 7117C |  | PMP-F-71-50-01.dwg | PID | 2'-4 21/64" | 1'-1 5/16"
SV | 7117C |  | PMP-F-71-50-01.dwg | Equipment - Vendor Supplied Items | 2'-2 27/64" | 0'-8 17/64"
SV | 7117C |  | PMP-F-71-50-01.dwg | PID | 2'-2 27/64" | 0'-9 5/64"
ZSS | 7117D |  | PMP-F-71-50-01.dwg | PID | 2'-4 49/64" | 1'-1 5/16"
ZSS | 7117D |  | PMP-F-71-50-01.dwg | Equipment - Vendor Supplied Items | 2'-4 49/64" | 1'-0 39/64"
XV | 7118 |  | PMP-F-71-50-01.dwg | PID | 1'-10 17/64" | 0'-6 1/8"
XV | 7118 |  | PMP-F-71-50-01.dwg | Equipment - Vendor Supplied Items | 1'-9 29/64" | 0'-6 1/8"
LIT | 7120 |  | PMP-F-71-50-02.dwg | PID | 0'-11 9/16" | 1'-3 25/32"
SS | 7120 |  | PMP-F-71-50-02.dwg | Equipment - Vendor Supplied Items | 0'-11 19/64" | 1'-2 23/64"
SS | 7120 |  | PMP-F-71-50-02.dwg | PID | 0'-11 19/64" | 1'-3 1/16"
TSH | 7120 |  | PMP-F-71-50-02.dwg | Equipment - Vendor Supplied Items | 0'-10 15/64" | 1'-3 5/16"
TAH | 7120 |  | PMP-F-71-50-02.dwg | PID | 0'-10 15/64" | 1'-4 3/16"
LIT | 7120 |  | PMP-F-71-50-02.dwg | Equipment - Vendor Supplied Items | 0'-10 13/16" | 1'-3 25/32"
XV | 7120A |  | PMP-F-71-50-02.dwg | PID | 0'-6 5/16" | 1'-4 35/64"
XV | 7120A |  | PMP-F-71-50-02.dwg | Equipment - Vendor Supplied Items | 0'-6 5/16" | 1'-3 43/64"
XV | 7120B |  | PMP-F-71-50-02.dwg | PID | 0'-7 3/8" | 1'-4 35/64"
XV | 7120B |  | PMP-F-71-50-02.dwg | Equipment - Vendor Supplied Items | 0'-7 3/8" | 1'-3 43/64"
SV | 7120C |  | PMP-F-71-50-02.dwg | PID | 0'-7 47/64" | 1'-1"
SV | 7120C |  | PMP-F-71-50-02.dwg | Equipment - Vendor Supplied Items | 0'-7 47/64" | 1'-0 3/16"
SV | 7120D |  | PMP-F-71-50-02.dwg | PID | 0'-8 55/64" | 1'-1"
SV | 7120D |  | PMP-F-71-50-02.dwg | Equipment - Vendor Supplied Items | 0'-8 55/64" | 1'-0 3/16"
SV | 7120E |  | PMP-F-71-50-02.dwg | PID | 0'-9 63/64" | 1'-1"
SV | 7120E |  | PMP-F-71-50-02.dwg | Equipment - Vendor Supplied Items | 0'-9 63/64" | 1'-0 3/16"
ZS | 7122 |  | PMP-F-71-50-02.dwg | Equipment - Vendor Supplied Items | 1'-1 5/8" | 1'-0 1/2"
ZS | 7122 |  | PMP-F-71-50-02.dwg | PID | 1'-0 59/64" | 1'-0 1/2"
LIT | 7122 |  | PMP-F-71-50-02.dwg | Equipment - Vendor Supplied Items | 1'-1 5/8" | 1'-1 1/64"
LIT | 7122 |  | PMP-F-71-50-02.dwg | PID | 1'-0 59/64" | 1'-1 1/64"
TAH | 7122A |  | PMP-F-71-50-02.dwg | PID | 1'-5 13/32" | 1'-4"
HSA | 7122A | AUTO | PMP-F-71-50-02.dwg | Equipment - Vendor Supplied Items | 1'-4 31/64" | 1'-2 41/64"
HSA | 7122A |  | PMP-F-71-50-02.dwg | PID | 1'-5 13/32" | 1'-2 41/64"
XV | 7122A |  | PMP-F-71-50-02.dwg | Equipment - Vendor Supplied Items | 1'-2 17/64" | 1'-3 21/32"
XV | 7122A |  | PMP-F-71-50-02.dwg | PID | 1'-2 17/64" | 1'-4 15/32"
TSH | 7122A |  | PMP-F-71-50-02.dwg | Equipment - Vendor Supplied Items | 1'-4 31/64" | 1'-4"
SV | 7122B |  | PMP-F-71-50-02.dwg | PID | 1'-2 53/64" | 0'-11 37/64"
HSM | 7122B | MAINT | PMP-F-71-50-02.dwg | Equipment - Vendor Supplied Items | 1'-4 31/64" | 1'-2 9/64"
HSM | 7122B |  | PMP-F-71-50-02.dwg | PID | 1'-5 13/32" | 1'-2 9/64"
TSH | 7122B |  | PMP-F-71-50-02.dwg | Equipment - Vendor Supplied Items | 1'-4 31/64" | 1'-5 13/32"
TAH | 7122B |  | PMP-F-71-50-02.dwg | PID | 1'-5 13/32" | 1'-5 13/32"
SV | 7122B |  | PMP-F-71-50-02.dwg | Equipment - Vendor Supplied Items | 1'-2 53/64" | 0'-10 49/64"
SV | 7122C |  | PMP-F-71-50-02.dwg | Equipment - Vendor Supplied Items | 1'-3 27/32" | 0'-10 49/64"
SV | 7122C |  | PMP-F-71-50-02.dwg | PID | 1'-3 27/32" | 0'-11 37/64"
HSF | 7122C | FORWARD | PMP-F-71-50-02.dwg | Equipment - Vendor Supplied Items | 1'-4 31/64" | 1'-0 5/8"
HSF | 7122C |  | PMP-F-71-50-02.dwg | PID | 1'-4 31/64" | 1'-1 17/64"
HSB | 7122D |  | PMP-F-71-50-02.dwg | PID | 1'-5 13/32" | 1'-0 1/8"
HSB | 7122D | BACK | PMP-F-71-50-02.dwg | Equipment - Vendor Supplied Items | 1'-4 31/64" | 1'-0 1/8"
LAL | 7110 |  | PMP-F-71-50-03.dwg | PID | 0'-8 57/64" | 0'-8 17/64"
KC | 7110 |  | PMP-F-71-50-03.dwg | PID | 0'-8 57/64" | 0'-8 45/64"
LIT | 7150 |  | PMP-F-71-50-03.dwg | PID | 1'-1 3/16" | 0'-11 15/16"
LIT | 7150 |  | PMP-F-71-50-03.dwg | Equipment - Vendor Supplied Items | 1'-0 7/16" | 0'-11 15/16"
XV | 7150A |  | PMP-F-71-50-03.dwg | PID | 1'-1 3/64" | 1'-0 3/4"
XV | 7150A |  | PMP-F-71-50-03.dwg | Equipment - Vendor Supplied Items | 1'-1 3/64" | 1'-1 29/64"
SV | 7150B |  | PMP-F-71-50-03.dwg | PID | 0'-11 11/64" | 0'-7 55/64"
SV | 7150B |  | PMP-F-71-50-03.dwg | Equipment - Vendor Supplied Items | 0'-11 11/64" | 0'-7 3/64"
TAH | 7152 |  | PMP-F-71-50-03.dwg | PID | 1'-5 5/8" | 1'-2 13/16"
SS | 7152 |  | PMP-F-71-50-03.dwg | Equipment - Vendor Supplied Items | 1'-6 63/64" | 1'-0 39/64"
SS | 7152 |  | PMP-F-71-50-03.dwg | PID | 1'-6 63/64" | 1'-1 5/16"
LIT | 7152 |  | PMP-F-71-50-03.dwg | Equipment - Vendor Supplied Items | 1'-6 31/64" | 1'-2 3/64"
LIT | 7152 |  | PMP-F-71-50-03.dwg | PID | 1'-7 15/64" | 1'-2 3/64"
TSH | 7152 |  | PMP-F-71-50-03.dwg | Equipment - Vendor Supplied Items | 1'-5 5/8" | 1'-1 15/16"
XV | 7152A |  | PMP-F-71-50-03.dwg | PID | 1'-1 59/64" | 1'-2 53/64"
XV | 7152A |  | PMP-F-71-50-03.dwg | Equipment - Vendor Supplied Items | 1'-1 59/64" | 1'-1 61/64"
XV | 7152B |  | PMP-F-71-50-03.dwg | PID | 1'-3 45/64" | 1'-2 13/16"
XV | 7152B |  | PMP-F-71-50-03.dwg | Equipment - Vendor Supplied Items | 1'-3 45/64" | 1'-1 15/16"
SV | 7152C |  | PMP-F-71-50-03.dwg | PID | 1'-2 11/16" | 0'-11 7/32"
SV | 7152C |  | PMP-F-71-50-03.dwg | Equipment - Vendor Supplied Items | 1'-2 11/16" | 0'-10 13/32"
SV | 7152D |  | PMP-F-71-50-03.dwg | PID | 1'-3 13/16" | 0'-11 7/32"
SV | 7152D |  | PMP-F-71-50-03.dwg | Equipment - Vendor Supplied Items | 1'-3 13/16" | 0'-10 13/32"
SV | 7152E |  | PMP-F-71-50-03.dwg | PID | 1'-4 15/16" | 0'-11 7/32"
SV | 7152E |  | PMP-F-71-50-03.dwg | Equipment - Vendor Supplied Items | 1'-4 15/16" | 0'-10 13/32"
SV | 7152F |  | PMP-F-71-50-03.dwg | PID | 1'-6 1/16" | 0'-11 7/32"
SV | 7152F |  | PMP-F-71-50-03.dwg | Equipment - Vendor Supplied Items | 1'-6 1/16" | 0'-10 13/32"
XV | 7152G |  | PMP-F-71-50-03.dwg | PID | 1'-5 31/64" | 1'-4 43/64"
XV | 7152G |  | PMP-F-71-50-03.dwg | Equipment - Vendor Supplied Items | 1'-5 31/64" | 1'-3 55/64"
FIT | 7153 |  | PMP-F-71-50-03.dwg | PID | 1'-1 1/8" | 0'-9 41/64"
FIT | 7153 |  | PMP-F-71-50-03.dwg | Equipment - Vendor Supplied Items | 1'-0 41/64" | 0'-10 5/64"
SV | 7155 |  | PMP-F-71-50-03.dwg | PID | 1'-8 37/64" | 0'-7 7/8"
LIT | 7155 |  | PMP-F-71-50-03.dwg | Equipment - Vendor Supplied Items | 1'-8 43/64" | 0'-11 47/64"
LIT | 7155 |  | PMP-F-71-50-03.dwg | PID | 1'-9 27/64" | 0'-11 47/64"
FIT | 7155 | MASS | PMP-F-71-50-03.dwg | Equipment - Vendor Supplied Items | 1'-10 41/64" | 1'-1 15/16"
FIT | 7155 |  | PMP-F-71-50-03.dwg | PID | 1'-10 41/64" | 1'-2 13/16"
SV | 7155 |  | PMP-F-71-50-03.dwg | Equipment - Vendor Supplied Items | 1'-8 37/64" | 0'-7 1/16"
LIT | 7157 |  | PMP-F-71-50-03.dwg | PID | 1'-11 19/32" | 0'-11 25/64"
LIT | 7157 |  | PMP-F-71-50-03.dwg | Equipment - Vendor Supplied Items | 2'-0 11/32" | 0'-11 25/64"
ZSS | 7157A |  | PMP-F-71-50-03.dwg | Equipment - Vendor Supplied Items | 2'-3 29/64" | 1'-0 39/64"
ZSS | 7157A |  | PMP-F-71-50-03.dwg | PID | 2'-3 29/64" | 1'-1 5/16"
XV | 7157A |  | PMP-F-71-50-03.dwg | Equipment - Vendor Supplied Items | 2'-1 9/32" | 1'-3 51/64"
XV | 7157A |  | PMP-F-71-50-03.dwg | PID | 2'-1 9/32" | 1'-4 39/64"
ZSS | 7157B |  | PMP-F-71-50-03.dwg | Equipment - Vendor Supplied Items | 2'-3 57/64" | 1'-0 39/64"
ZSS | 7157B |  | PMP-F-71-50-03.dwg | PID | 2'-3 57/64" | 1'-1 5/16"
SV | 7157B |  | PMP-F-71-50-03.dwg | Equipment - Vendor Supplied Items | 2'-1 9/32" | 0'-8 17/64"
SV | 7157B |  | PMP-F-71-50-03.dwg | PID | 2'-1 9/32" | 0'-9 5/64"
ZSS | 7157C |  | PMP-F-71-50-03.dwg | Equipment - Vendor Supplied Items | 2'-4 21/64" | 1'-0 39/64"
ZSS | 7157C |  | PMP-F-71-50-03.dwg | PID | 2'-4 21/64" | 1'-1 5/16"
SV | 7157C |  | PMP-F-71-50-03.dwg | Equipment - Vendor Supplied Items | 2'-2 27/64" | 0'-8 17/64"
SV | 7157C |  | PMP-F-71-50-03.dwg | PID | 2'-2 27/64" | 0'-9 5/64"
ZSS | 7157D |  | PMP-F-71-50-03.dwg | PID | 2'-4 49/64" | 1'-1 5/16"
ZSS | 7157D |  | PMP-F-71-50-03.dwg | Equipment - Vendor Supplied Items | 2'-4 49/64" | 1'-0 39/64"
XV | 7158 |  | PMP-F-71-50-03.dwg | PID | 1'-10 17/64" | 0'-6 1/8"
XV | 7158 |  | PMP-F-71-50-03.dwg | Equipment - Vendor Supplied Items | 1'-9 29/64" | 0'-6 1/8"
LIT | 7160 |  | PMP-F-71-50-04.dwg | PID | 0'-11 9/16" | 1'-3 25/32"
SS | 7160 |  | PMP-F-71-50-04.dwg | Equipment - Vendor Supplied Items | 0'-11 19/64" | 1'-2 23/64"
SS | 7160 |  | PMP-F-71-50-04.dwg | PID | 0'-11 19/64" | 1'-3 1/16"
TSH | 7160 |  | PMP-F-71-50-04.dwg | Equipment - Vendor Supplied Items | 0'-10 15/64" | 1'-3 5/16"
TAH | 7160 |  | PMP-F-71-50-04.dwg | PID | 0'-10 15/64" | 1'-4 3/16"
LIT | 7160 |  | PMP-F-71-50-04.dwg | Equipment - Vendor Supplied Items | 0'-10 13/16" | 1'-3 25/32"
XV | 7160A |  | PMP-F-71-50-04.dwg | PID | 0'-6 5/16" | 1'-4 35/64"
XV | 7160A |  | PMP-F-71-50-04.dwg | Equipment - Vendor Supplied Items | 0'-6 5/16" | 1'-3 43/64"
XV | 7160B |  | PMP-F-71-50-04.dwg | PID | 0'-7 3/8" | 1'-4 35/64"
XV | 7160B |  | PMP-F-71-50-04.dwg | Equipment - Vendor Supplied Items | 0'-7 3/8" | 1'-3 43/64"
SV | 7160C |  | PMP-F-71-50-04.dwg | PID | 0'-7 47/64" | 1'-1"
SV | 7160C |  | PMP-F-71-50-04.dwg | Equipment - Vendor Supplied Items | 0'-7 47/64" | 1'-0 3/16"
SV | 7160D |  | PMP-F-71-50-04.dwg | PID | 0'-8 55/64" | 1'-1"
SV | 7160D |  | PMP-F-71-50-04.dwg | Equipment - Vendor Supplied Items | 0'-8 55/64" | 1'-0 3/16"
SV | 7160E |  | PMP-F-71-50-04.dwg | PID | 0'-9 63/64" | 1'-1"
SV | 7160E |  | PMP-F-71-50-04.dwg | Equipment - Vendor Supplied Items | 0'-9 63/64" | 1'-0 3/16"
ZS | 7162 |  | PMP-F-71-50-04.dwg | Equipment - Vendor Supplied Items | 1'-1 5/8" | 1'-0 1/2"
ZS | 7162 |  | PMP-F-71-50-04.dwg | PID | 1'-0 59/64" | 1'-0 1/2"
LIT | 7162 |  | PMP-F-71-50-04.dwg | Equipment - Vendor Supplied Items | 1'-1 5/8" | 1'-1 1/64"
LIT | 7162 |  | PMP-F-71-50-04.dwg | PID | 1'-0 59/64" | 1'-1 1/64"
TAH | 7162A |  | PMP-F-71-50-04.dwg | PID | 1'-5 13/32" | 1'-4"
HSA | 7162A | AUTO | PMP-F-71-50-04.dwg | Equipment - Vendor Supplied Items | 1'-4 31/64" | 1'-2 41/64"
HSA | 7162A |  | PMP-F-71-50-04.dwg | PID | 1'-5 13/32" | 1'-2 41/64"
XV | 7162A |  | PMP-F-71-50-04.dwg | Equipment - Vendor Supplied Items | 1'-2 17/64" | 1'-3 21/32"
XV | 7162A |  | PMP-F-71-50-04.dwg | PID | 1'-2 17/64" | 1'-4 15/32"
TSH | 7162A |  | PMP-F-71-50-04.dwg | Equipment - Vendor Supplied Items | 1'-4 31/64" | 1'-4"
SV | 7162B |  | PMP-F-71-50-04.dwg | PID | 1'-2 53/64" | 0'-11 37/64"
HSM | 7162B | MAINT | PMP-F-71-50-04.dwg | Equipment - Vendor Supplied Items | 1'-4 31/64" | 1'-2 9/64"
HSM | 7162B |  | PMP-F-71-50-04.dwg | PID | 1'-5 13/32" | 1'-2 9/64"
TSH | 7162B |  | PMP-F-71-50-04.dwg | Equipment - Vendor Supplied Items | 1'-4 31/64" | 1'-5 13/32"
TAH | 7162B |  | PMP-F-71-50-04.dwg | PID | 1'-5 13/32" | 1'-5 13/32"
SV | 7162B |  | PMP-F-71-50-04.dwg | Equipment - Vendor Supplied Items | 1'-2 53/64" | 0'-10 49/64"
SV | 7162C |  | PMP-F-71-50-04.dwg | Equipment - Vendor Supplied Items | 1'-3 27/32" | 0'-10 49/64"
SV | 7162C |  | PMP-F-71-50-04.dwg | PID | 1'-3 27/32" | 0'-11 37/64"
HSF | 7162C | FORWARD | PMP-F-71-50-04.dwg | Equipment - Vendor Supplied Items | 1'-4 31/64" | 1'-0 5/8"
HSF | 7162C |  | PMP-F-71-50-04.dwg | PID | 1'-4 31/64" | 1'-1 17/64"
HSB | 7162D |  | PMP-F-71-50-04.dwg | PID | 1'-5 13/32" | 1'-0 1/8"
HSB | 7162D | BACK | PMP-F-71-50-04.dwg | Equipment - Vendor Supplied Items | 1'-4 31/64" | 1'-0 1/8"
XV | 7207A |  | PMP-F-72-50-01.dwg | Equipment - Vendor Supplied Items | 0'-9 9/64" | 1'-6"
XV | 7207A |  | PMP-F-72-50-01.dwg | PID | 0'-9 9/64" | 1'-6 49/64"
XV | 7207B |  | PMP-F-72-50-01.dwg | Equipment - Vendor Supplied Items | 0'-9 53/64" | 1'-6"
XV | 7207B |  | PMP-F-72-50-01.dwg | PID | 0'-9 53/64" | 1'-6 49/64"
XV | 7210 |  | PMP-F-72-50-01.dwg | Equipment - Vendor Supplied Items | 1'-4 35/64" | 1'-6 37/64"
XV | 7210 |  | PMP-F-72-50-01.dwg | PID | 1'-4 35/64" | 1'-7 3/8"
YI | 7210 |  | PMP-F-72-50-01.dwg | Equipment - Vendor Supplied Items | 1'-4 45/64" | 1'-5 53/64"
YI | 7210 |  | PMP-F-72-50-01.dwg | PID | 1'-4 3/64" | 1'-5 53/64"
ZSO | 7210A |  | PMP-F-72-50-01.dwg | PID | 1'-7 5/64" | 1'-3 11/32"
ZSO | 7210A |  | PMP-F-72-50-01.dwg | Equipment - Vendor Supplied Items | 1'-6 19/64" | 1'-3 11/32"
ZSC | 7210B |  | PMP-F-72-50-01.dwg | PID | 1'-7 5/64" | 1'-2 49/64"
ZSC | 7210B |  | PMP-F-72-50-01.dwg | Equipment - Vendor Supplied Items | 1'-6 19/64" | 1'-2 49/64"
HSO | 7214A |  | PMP-F-72-50-01.dwg | PID | 1'-11 21/64" | 1'-7 15/64"
ZSO | 7214A | OPEN | PMP-F-72-50-01.dwg | Equipment - Vendor Supplied Items | 1'-10 21/64" | 1'-6 31/64"
ZSO | 7214A |  | PMP-F-72-50-01.dwg | PID | 1'-10 21/64" | 1'-7 15/64"
TSH | 7214A |  | PMP-F-72-50-01.dwg | Equipment - Vendor Supplied Items | 2'-1 27/64" | 1'-4 25/32"
TAH | 7214A |  | PMP-F-72-50-01.dwg | PID | 2'-1 27/64" | 1'-5 17/32"
HSO | 7214A | OPEN | PMP-F-72-50-01.dwg | Equipment - Vendor Supplied Items | 1'-11 21/64" | 1'-6 31/64"
ZSC | 7214B | CLOSE | PMP-F-72-50-01.dwg | Equipment - Vendor Supplied Items | 2'-1 13/64" | 1'-6 31/64"
ZSC | 7214B |  | PMP-F-72-50-01.dwg | PID | 2'-1 13/64" | 1'-7 15/64"
HSC | 7214B | CLOSE | PMP-F-72-50-01.dwg | Equipment - Vendor Supplied Items | 2'-0 13/64" | 1'-6 31/64"
HSC | 7214B |  | PMP-F-72-50-01.dwg | PID | 2'-0 13/64" | 1'-7 15/64"
HSO | 7215A |  | PMP-F-72-50-01.dwg | PID | 2'-3 7/32" | 1'-6 41/64"
ZSO | 7215A | OPEN | PMP-F-72-50-01.dwg | Equipment - Vendor Supplied Items | 2'-2 7/32" | 1'-5 57/64"
ZSO | 7215A |  | PMP-F-72-50-01.dwg | PID | 2'-2 7/32" | 1'-6 41/64"
TSH | 7215A |  | PMP-F-72-50-01.dwg | Equipment - Vendor Supplied Items | 2'-5 1/64" | 1'-4 3/16"
TAH | 7215A |  | PMP-F-72-50-01.dwg | PID | 2'-5 1/64" | 1'-4 15/16"
HSO | 7215A | OPEN | PMP-F-72-50-01.dwg | Equipment - Vendor Supplied Items | 2'-3 7/32" | 1'-5 57/64"
ZSC | 7215B | CLOSE | PMP-F-72-50-01.dwg | Equipment - Vendor Supplied Items | 2'-5 3/32" | 1'-5 57/64"
ZSC | 7215B |  | PMP-F-72-50-01.dwg | PID | 2'-5 3/32" | 1'-6 41/64"
HSC | 7215B | CLOSE | PMP-F-72-50-01.dwg | Equipment - Vendor Supplied Items | 2'-4 3/32" | 1'-5 57/64"
HSC | 7215B |  | PMP-F-72-50-01.dwg | PID | 2'-4 3/32" | 1'-6 41/64"
XV | 7220 |  | PMP-F-72-50-01.dwg | Equipment - Vendor Supplied Items | 1'-1 13/32" | 0'-11 13/32"
XV | 7220 |  | PMP-F-72-50-01.dwg | PID | 1'-1 13/32" | 1'-0 3/16"
YI | 7220 |  | PMP-F-72-50-01.dwg | Equipment - Vendor Supplied Items | 1'-1 35/64" | 0'-10 41/64"
YI | 7220 |  | PMP-F-72-50-01.dwg | PID | 1'-0 57/64" | 0'-10 41/64"
ZSO | 7220A |  | PMP-F-72-50-01.dwg | PID | 1'-3 59/64" | 0'-8 5/32"
ZSO | 7220A |  | PMP-F-72-50-01.dwg | Equipment - Vendor Supplied Items | 1'-3 1/8" | 0'-8 5/32"
ZSC | 7220B |  | PMP-F-72-50-01.dwg | PID | 1'-3 59/64" | 0'-7 19/32"
ZSC | 7220B |  | PMP-F-72-50-01.dwg | Equipment - Vendor Supplied Items | 1'-3 1/8" | 0'-7 19/32"
HSO | 7224A |  | PMP-F-72-50-01.dwg | PID | 1'-8 11/64" | 1'-0 3/64"
ZSO | 7224A | OPEN | PMP-F-72-50-01.dwg | Equipment - Vendor Supplied Items | 1'-7 11/64" | 0'-11 19/64"
ZSO | 7224A |  | PMP-F-72-50-01.dwg | PID | 1'-7 11/64" | 1'-0 3/64"
TSH | 7224A |  | PMP-F-72-50-01.dwg | Equipment - Vendor Supplied Items | 1'-10 17/64" | 0'-9 19/32"
TAH | 7224A |  | PMP-F-72-50-01.dwg | PID | 1'-10 17/64" | 0'-10 11/32"
HSO | 7224A | OPEN | PMP-F-72-50-01.dwg | Equipment - Vendor Supplied Items | 1'-8 11/64" | 0'-11 19/64"
ZSC | 7224B | CLOSE | PMP-F-72-50-01.dwg | Equipment - Vendor Supplied Items | 1'-10 3/64" | 0'-11 19/64"
ZSC | 7224B |  | PMP-F-72-50-01.dwg | PID | 1'-10 3/64" | 1'-0 3/64"
HSC | 7224B | CLOSE | PMP-F-72-50-01.dwg | Equipment - Vendor Supplied Items | 1'-9 3/64" | 0'-11 19/64"
HSC | 7224B |  | PMP-F-72-50-01.dwg | PID | 1'-9 3/64" | 1'-0 3/64"
HSO | 7225A |  | PMP-F-72-50-01.dwg | PID | 2'-0 1/16" | 0'-11 29/64"
ZSO | 7225A | OPEN | PMP-F-72-50-01.dwg | Equipment - Vendor Supplied Items | 1'-11 1/16" | 0'-10 45/64"
ZSO | 7225A |  | PMP-F-72-50-01.dwg | PID | 1'-11 1/16" | 0'-11 29/64"
TSH | 7225A |  | PMP-F-72-50-01.dwg | Equipment - Vendor Supplied Items | 2'-1 55/64" | 0'-9"
TAH | 7225A |  | PMP-F-72-50-01.dwg | PID | 2'-1 55/64" | 0'-9 3/4"
HSO | 7225A | OPEN | PMP-F-72-50-01.dwg | Equipment - Vendor Supplied Items | 2'-0 1/16" | 0'-10 45/64"
ZSC | 7225B | CLOSE | PMP-F-72-50-01.dwg | Equipment - Vendor Supplied Items | 2'-1 15/16" | 0'-10 45/64"
ZSC | 7225B |  | PMP-F-72-50-01.dwg | PID | 2'-1 15/16" | 0'-11 29/64"
HSC | 7225B | CLOSE | PMP-F-72-50-01.dwg | Equipment - Vendor Supplied Items | 2'-0 15/16" | 0'-10 45/64"
HSC | 7225B |  | PMP-F-72-50-01.dwg | PID | 2'-0 15/16" | 0'-11 29/64"
LSH | 7230 |  | PMP-F-72-50-01.dwg | Equipment - Vendor Supplied Items | 1'-1 9/32" | 0'-4 55/64"
LSH | 7230 |  | PMP-F-72-50-01.dwg | PID | 1'-1 9/32" | 0'-5 39/64"
ZS | 7230 |  | PMP-F-72-50-01.dwg | Equipment - Vendor Supplied Items | 1'-1 15/16" | 0'-3 61/64"
ZS | 7230 |  | PMP-F-72-50-01.dwg | PID | 1'-1 15/16" | 0'-4 45/64"
XV | 7253A |  | PMP-F-72-50-02.dwg | Equipment - Vendor Supplied Items | 1'-3 37/64" | 1'-8 15/64"
XV | 7253A |  | PMP-F-72-50-02.dwg | PID | 1'-3 37/64" | 1'-9 1/64"
XV | 7253B |  | PMP-F-72-50-02.dwg | Equipment - Vendor Supplied Items | 1'-4 17/64" | 1'-8 15/64"
XV | 7253B |  | PMP-F-72-50-02.dwg | PID | 1'-4 17/64" | 1'-9 1/64"
XV | 7253C |  | PMP-F-72-50-02.dwg | Equipment - Vendor Supplied Items | 1'-4 31/32" | 1'-8 15/64"
XV | 7253C |  | PMP-F-72-50-02.dwg | PID | 1'-4 31/32" | 1'-9 1/64"
XV | 7253D |  | PMP-F-72-50-02.dwg | Equipment - Vendor Supplied Items | 1'-5 21/32" | 1'-8 15/64"
XV | 7253D |  | PMP-F-72-50-02.dwg | PID | 1'-5 21/32" | 1'-9 1/64"
LIT | 7255 |  | PMP-F-72-50-02.dwg | PID | 1'-10 7/64" | 1'-7 21/64"
LIT | 7255 |  | PMP-F-72-50-02.dwg | Equipment - Vendor Supplied Items | 1'-10 7/64" | 1'-6 37/64"
ZSU | 7255A |  | PMP-F-72-50-02.dwg | Equipment - Vendor Supplied Items | 1'-9 9/64" | 1'-6 37/64"
ZSU | 7255A |  | PMP-F-72-50-02.dwg | PID | 1'-9 9/64" | 1'-7 21/64"
ZSU | 7255B |  | PMP-F-72-50-02.dwg | Equipment - Vendor Supplied Items | 1'-9 5/8" | 1'-6 37/64"
ZSU | 7255B |  | PMP-F-72-50-02.dwg | PID | 1'-9 5/8" | 1'-7 21/64"
XV | 7256 |  | PMP-F-72-50-02.dwg | PID | 2'-3 17/64" | 1'-4 1/2"
XV | 7256 |  | PMP-F-72-50-02.dwg | Equipment - Vendor Supplied Items | 2'-2 3/4" | 1'-5 1/8"
SV | 7257 |  | PMP-F-72-50-02.dwg | Equipment - Vendor Supplied Items | 2'-5 5/8" | 1'-7 23/64"
SV | 7257 |  | PMP-F-72-50-02.dwg | PID | 2'-6 5/16" | 1'-7 23/64"
LIT | 7260 |  | PMP-F-72-50-02.dwg | PID | 1'-7 19/32" | 1'-2 17/32"
LIT | 7260 |  | PMP-F-72-50-02.dwg | Equipment - Vendor Supplied Items | 1'-7 19/32" | 1'-1 25/32"
ZSU | 7260A |  | PMP-F-72-50-02.dwg | Equipment - Vendor Supplied Items | 1'-6 5/8" | 1'-1 25/32"
ZSU | 7260A |  | PMP-F-72-50-02.dwg | PID | 1'-6 5/8" | 1'-2 17/32"
ZSU | 7260B |  | PMP-F-72-50-02.dwg | Equipment - Vendor Supplied Items | 1'-7 7/64" | 1'-1 25/32"
ZSU | 7260B |  | PMP-F-72-50-02.dwg | PID | 1'-7 7/64" | 1'-2 17/32"
XV | 7261 |  | PMP-F-72-50-02.dwg | PID | 2'-2 3/8" | 0'-11 45/64"
XV | 7261 |  | PMP-F-72-50-02.dwg | Equipment - Vendor Supplied Items | 2'-1 7/8" | 1'-0 21/64"
SV | 7262 |  | PMP-F-72-50-02.dwg | Equipment - Vendor Supplied Items | 2'-4 55/64" | 1'-2 9/16"
SV | 7262 |  | PMP-F-72-50-02.dwg | PID | 2'-5 35/64" | 1'-2 9/16"
LIT | 7265 |  | PMP-F-72-50-02.dwg | PID | 1'-6 23/32" | 0'-10 1/8"
LIT | 7265 |  | PMP-F-72-50-02.dwg | Equipment - Vendor Supplied Items | 1'-6 23/32" | 0'-9 3/8"
ZSU | 7265A |  | PMP-F-72-50-02.dwg | Equipment - Vendor Supplied Items | 1'-5 3/4" | 0'-9 3/8"
ZSU | 7265A |  | PMP-F-72-50-02.dwg | PID | 1'-5 3/4" | 0'-10 1/8"
ZSU | 7265B |  | PMP-F-72-50-02.dwg | Equipment - Vendor Supplied Items | 1'-6 15/64" | 0'-9 3/8"
ZSU | 7265B |  | PMP-F-72-50-02.dwg | PID | 1'-6 15/64" | 0'-10 1/8"
XV | 7266 |  | PMP-F-72-50-02.dwg | PID | 2'-1 1/2" | 0'-7 19/64"
XV | 7266 |  | PMP-F-72-50-02.dwg | Equipment - Vendor Supplied Items | 2'-0 63/64" | 0'-7 59/64"
SV | 7267 |  | PMP-F-72-50-02.dwg | Equipment - Vendor Supplied Items | 2'-3 63/64" | 0'-10 5/32"
SV | 7267 |  | PMP-F-72-50-02.dwg | PID | 2'-4 43/64" | 0'-10 5/32"
XV | 7307A |  | PMP-F-72-50-04.dwg | Equipment - Vendor Supplied Items | 0'-9 7/32" | 1'-6 19/32"
XV | 7307A |  | PMP-F-72-50-04.dwg | PID | 0'-9 7/32" | 1'-7 3/8"
XV | 7307B |  | PMP-F-72-50-04.dwg | Equipment - Vendor Supplied Items | 0'-9 29/32" | 1'-6 19/32"
XV | 7307B |  | PMP-F-72-50-04.dwg | PID | 0'-9 29/32" | 1'-7 3/8"
XV | 7310 |  | PMP-F-72-50-04.dwg | Equipment - Vendor Supplied Items | 1'-4 5/8" | 1'-7 11/64"
XV | 7310 |  | PMP-F-72-50-04.dwg | PID | 1'-4 5/8" | 1'-7 31/32"
YI | 7310 |  | PMP-F-72-50-04.dwg | Equipment - Vendor Supplied Items | 1'-4 25/32" | 1'-6 27/64"
YI | 7310 |  | PMP-F-72-50-04.dwg | PID | 1'-4 1/8" | 1'-6 27/64"
ZSO | 7310A |  | PMP-F-72-50-04.dwg | PID | 1'-7 5/32" | 1'-3 15/16"
ZSO | 7310A |  | PMP-F-72-50-04.dwg | Equipment - Vendor Supplied Items | 1'-6 23/64" | 1'-3 15/16"
ZSC | 7310B |  | PMP-F-72-50-04.dwg | PID | 1'-7 5/32" | 1'-3 23/64"
ZSC | 7310B |  | PMP-F-72-50-04.dwg | Equipment - Vendor Supplied Items | 1'-6 23/64" | 1'-3 23/64"
TAH | 7314A |  | PMP-F-72-50-04.dwg | PID | 2'-1 1/2" | 1'-6 1/8"
ZSO | 7314A | OPEN | PMP-F-72-50-04.dwg | Equipment - Vendor Supplied Items | 1'-10 13/32" | 1'-7 5/64"
ZSO | 7314A |  | PMP-F-72-50-04.dwg | PID | 1'-10 13/32" | 1'-7 53/64"
TSH | 7314A |  | PMP-F-72-50-04.dwg | Equipment - Vendor Supplied Items | 2'-1 1/2" | 1'-5 3/8"
HSO | 7314A | OPEN | PMP-F-72-50-04.dwg | Equipment - Vendor Supplied Items | 1'-11 13/32" | 1'-7 5/64"
HSO | 7314A |  | PMP-F-72-50-04.dwg | PID | 1'-11 13/32" | 1'-7 53/64"
ZSC | 7314B | CLOSE | PMP-F-72-50-04.dwg | Equipment - Vendor Supplied Items | 2'-1 9/32" | 1'-7 5/64"
ZSC | 7314B |  | PMP-F-72-50-04.dwg | PID | 2'-1 9/32" | 1'-7 53/64"
HSC | 7314B | CLOSE | PMP-F-72-50-04.dwg | Equipment - Vendor Supplied Items | 2'-0 9/32" | 1'-7 5/64"
HSC | 7314B |  | PMP-F-72-50-04.dwg | PID | 2'-0 9/32" | 1'-7 53/64"
TAH | 7315A |  | PMP-F-72-50-04.dwg | PID | 2'-5 3/32" | 1'-5 17/32"
ZSO | 7315A | OPEN | PMP-F-72-50-04.dwg | Equipment - Vendor Supplied Items | 2'-2 19/64" | 1'-6 31/64"
ZSO | 7315A |  | PMP-F-72-50-04.dwg | PID | 2'-2 19/64" | 1'-7 15/64"
TSH | 7315A |  | PMP-F-72-50-04.dwg | Equipment - Vendor Supplied Items | 2'-5 3/32" | 1'-4 25/32"
HSO | 7315A | OPEN | PMP-F-72-50-04.dwg | Equipment - Vendor Supplied Items | 2'-3 19/64" | 1'-6 31/64"
HSO | 7315A |  | PMP-F-72-50-04.dwg | PID | 2'-3 19/64" | 1'-7 15/64"
ZSC | 7315B | CLOSE | PMP-F-72-50-04.dwg | Equipment - Vendor Supplied Items | 2'-5 11/64" | 1'-6 31/64"
ZSC | 7315B |  | PMP-F-72-50-04.dwg | PID | 2'-5 11/64" | 1'-7 15/64"
HSC | 7315B | CLOSE | PMP-F-72-50-04.dwg | Equipment - Vendor Supplied Items | 2'-4 11/64" | 1'-6 31/64"
HSC | 7315B |  | PMP-F-72-50-04.dwg | PID | 2'-4 11/64" | 1'-7 15/64"
XV | 7320 |  | PMP-F-72-50-04.dwg | Equipment - Vendor Supplied Items | 1'-1 31/64" | 1'-0"
XV | 7320 |  | PMP-F-72-50-04.dwg | PID | 1'-1 31/64" | 1'-0 25/32"
YI | 7320 |  | PMP-F-72-50-04.dwg | Equipment - Vendor Supplied Items | 1'-1 39/64" | 0'-11 15/64"
YI | 7320 |  | PMP-F-72-50-04.dwg | PID | 1'-0 61/64" | 0'-11 15/64"
ZSO | 7320A |  | PMP-F-72-50-04.dwg | PID | 1'-4" | 0'-8 3/4"
ZSO | 7320A |  | PMP-F-72-50-04.dwg | Equipment - Vendor Supplied Items | 1'-3 13/64" | 0'-8 3/4"
ZSC | 7320B |  | PMP-F-72-50-04.dwg | PID | 1'-4" | 0'-8 3/16"
ZSC | 7320B |  | PMP-F-72-50-04.dwg | Equipment - Vendor Supplied Items | 1'-3 13/64" | 0'-8 3/16"
HSO | 7324A |  | PMP-F-72-50-04.dwg | PID | 1'-8 1/4" | 1'-0 41/64"
ZSO | 7324A | OPEN | PMP-F-72-50-04.dwg | Equipment - Vendor Supplied Items | 1'-7 1/4" | 0'-11 57/64"
ZSO | 7324A |  | PMP-F-72-50-04.dwg | PID | 1'-7 1/4" | 1'-0 41/64"
TSH | 7324A |  | PMP-F-72-50-04.dwg | Equipment - Vendor Supplied Items | 1'-10 21/64" | 0'-10 3/16"
TAH | 7324A |  | PMP-F-72-50-04.dwg | PID | 1'-10 21/64" | 0'-10 15/16"
HSO | 7324A | OPEN | PMP-F-72-50-04.dwg | Equipment - Vendor Supplied Items | 1'-8 1/4" | 0'-11 57/64"
ZSC | 7324B | CLOSE | PMP-F-72-50-04.dwg | Equipment - Vendor Supplied Items | 1'-10 1/8" | 0'-11 57/64"
ZSC | 7324B |  | PMP-F-72-50-04.dwg | PID | 1'-10 1/8" | 1'-0 41/64"
HSC | 7324B | CLOSE | PMP-F-72-50-04.dwg | Equipment - Vendor Supplied Items | 1'-9 1/8" | 0'-11 57/64"
HSC | 7324B |  | PMP-F-72-50-04.dwg | PID | 1'-9 1/8" | 1'-0 41/64"
HSO | 7325A |  | PMP-F-72-50-04.dwg | PID | 2'-0 9/64" | 1'-0 3/64"
ZSO | 7325A | OPEN | PMP-F-72-50-04.dwg | Equipment - Vendor Supplied Items | 1'-11 9/64" | 0'-11 19/64"
ZSO | 7325A |  | PMP-F-72-50-04.dwg | PID | 1'-11 9/64" | 1'-0 3/64"
TSH | 7325A |  | PMP-F-72-50-04.dwg | Equipment - Vendor Supplied Items | 2'-1 15/16" | 0'-9 19/32"
TAH | 7325A |  | PMP-F-72-50-04.dwg | PID | 2'-1 15/16" | 0'-10 11/32"
HSO | 7325A | OPEN | PMP-F-72-50-04.dwg | Equipment - Vendor Supplied Items | 2'-0 9/64" | 0'-11 19/64"
ZSC | 7325B | CLOSE | PMP-F-72-50-04.dwg | Equipment - Vendor Supplied Items | 2'-2 1/64" | 0'-11 19/64"
ZSC | 7325B |  | PMP-F-72-50-04.dwg | PID | 2'-2 1/64" | 1'-0 3/64"
HSC | 7325B | CLOSE | PMP-F-72-50-04.dwg | Equipment - Vendor Supplied Items | 2'-1 1/64" | 0'-11 19/64"
HSC | 7325B |  | PMP-F-72-50-04.dwg | PID | 2'-1 1/64" | 1'-0 3/64"
LSH | 7330 |  | PMP-F-72-50-04.dwg | Equipment - Vendor Supplied Items | 1'-1 23/64" | 0'-5 29/64"
LSH | 7330 |  | PMP-F-72-50-04.dwg | PID | 1'-1 23/64" | 0'-6 13/64"
ZS | 7330 |  | PMP-F-72-50-04.dwg | Equipment - Vendor Supplied Items | 1'-2 1/64" | 0'-4 9/16"
ZS | 7330 |  | PMP-F-72-50-04.dwg | PID | 1'-2 1/64" | 0'-5 5/16"
XV | 7353A |  | PMP-F-72-50-05.dwg | Equipment - Vendor Supplied Items | 1'-3 37/64" | 1'-8 15/64"
XV | 7353A |  | PMP-F-72-50-05.dwg | PID | 1'-3 37/64" | 1'-9 1/64"
XV | 7353B |  | PMP-F-72-50-05.dwg | Equipment - Vendor Supplied Items | 1'-4 17/64" | 1'-8 15/64"
XV | 7353B |  | PMP-F-72-50-05.dwg | PID | 1'-4 17/64" | 1'-9 1/64"
XV | 7353C |  | PMP-F-72-50-05.dwg | Equipment - Vendor Supplied Items | 1'-4 31/32" | 1'-8 15/64"
XV | 7353C |  | PMP-F-72-50-05.dwg | PID | 1'-4 31/32" | 1'-9 1/64"
XV | 7353D |  | PMP-F-72-50-05.dwg | Equipment - Vendor Supplied Items | 1'-5 21/32" | 1'-8 15/64"
XV | 7353D |  | PMP-F-72-50-05.dwg | PID | 1'-5 21/32" | 1'-9 1/64"
LIT | 7355 |  | PMP-F-72-50-05.dwg | PID | 1'-10 7/64" | 1'-7 21/64"
LIT | 7355 |  | PMP-F-72-50-05.dwg | Equipment - Vendor Supplied Items | 1'-10 7/64" | 1'-6 37/64"
ZSU | 7355A |  | PMP-F-72-50-05.dwg | Equipment - Vendor Supplied Items | 1'-9 9/64" | 1'-6 37/64"
ZSU | 7355A |  | PMP-F-72-50-05.dwg | PID | 1'-9 9/64" | 1'-7 21/64"
ZSU | 7355B |  | PMP-F-72-50-05.dwg | Equipment - Vendor Supplied Items | 1'-9 5/8" | 1'-6 37/64"
ZSU | 7355B |  | PMP-F-72-50-05.dwg | PID | 1'-9 5/8" | 1'-7 21/64"
XV | 7356 |  | PMP-F-72-50-05.dwg | PID | 2'-3 17/64" | 1'-4 1/2"
XV | 7356 |  | PMP-F-72-50-05.dwg | Equipment - Vendor Supplied Items | 2'-2 3/4" | 1'-5 1/8"
SV | 7357 |  | PMP-F-72-50-05.dwg | Equipment - Vendor Supplied Items | 2'-5 5/8" | 1'-7 23/64"
SV | 7357 |  | PMP-F-72-50-05.dwg | PID | 2'-6 19/64" | 1'-7 23/64"
LIT | 7360 |  | PMP-F-72-50-05.dwg | PID | 1'-7 19/32" | 1'-2 17/32"
LIT | 7360 |  | PMP-F-72-50-05.dwg | Equipment - Vendor Supplied Items | 1'-7 19/32" | 1'-1 25/32"
ZSU | 7360A |  | PMP-F-72-50-05.dwg | Equipment - Vendor Supplied Items | 1'-6 5/8" | 1'-1 25/32"
ZSU | 7360A |  | PMP-F-72-50-05.dwg | PID | 1'-6 5/8" | 1'-2 17/32"
ZSU | 7360B |  | PMP-F-72-50-05.dwg | Equipment - Vendor Supplied Items | 1'-7 7/64" | 1'-1 25/32"
ZSU | 7360B |  | PMP-F-72-50-05.dwg | PID | 1'-7 7/64" | 1'-2 17/32"
XV | 7361 |  | PMP-F-72-50-05.dwg | PID | 2'-2 3/8" | 0'-11 45/64"
XV | 7361 |  | PMP-F-72-50-05.dwg | Equipment - Vendor Supplied Items | 2'-1 7/8" | 1'-0 21/64"
SV | 7362 |  | PMP-F-72-50-05.dwg | Equipment - Vendor Supplied Items | 2'-4 55/64" | 1'-2 9/16"
SV | 7362 |  | PMP-F-72-50-05.dwg | PID | 2'-5 35/64" | 1'-2 9/16"
LIT | 7365 |  | PMP-F-72-50-05.dwg | PID | 1'-6 23/32" | 0'-10 1/8"
LIT | 7365 |  | PMP-F-72-50-05.dwg | Equipment - Vendor Supplied Items | 1'-6 23/32" | 0'-9 3/8"
ZSU | 7365A |  | PMP-F-72-50-05.dwg | Equipment - Vendor Supplied Items | 1'-5 3/4" | 0'-9 3/8"
ZSU | 7365A |  | PMP-F-72-50-05.dwg | PID | 1'-5 3/4" | 0'-10 1/8"
ZSU | 7365B |  | PMP-F-72-50-05.dwg | Equipment - Vendor Supplied Items | 1'-6 15/64" | 0'-9 3/8"
ZSU | 7365B |  | PMP-F-72-50-05.dwg | PID | 1'-6 15/64" | 0'-10 1/8"
XV | 7366 |  | PMP-F-72-50-05.dwg | PID | 2'-1 1/2" | 0'-7 19/64"
XV | 7366 |  | PMP-F-72-50-05.dwg | Equipment - Vendor Supplied Items | 2'-0 63/64" | 0'-7 59/64"
SV | 7367 |  | PMP-F-72-50-05.dwg | Equipment - Vendor Supplied Items | 2'-3 63/64" | 0'-10 5/32"
SV | 7367 |  | PMP-F-72-50-05.dwg | PID | 2'-4 43/64" | 0'-10 5/32"
ZT | 7410 |  | PMP-F-74-50-01.dwg | PID | 1'-6 47/64" | 1'-9 1/8"
ZT | 7410 |  | PMP-F-74-50-01.dwg | Equipment - Vendor Supplied Items | 1'-6 47/64" | 1'-8 3/8"
LT | 7410A |  | PMP-F-74-50-01.dwg | Equipment - Vendor Supplied Items | 1'-4 53/64" | 1'-8 3/8"
LT | 7410A |  | PMP-F-74-50-01.dwg | PID | 1'-4 53/64" | 1'-9 1/8"
ZSF | 7410A | FORWARD | PMP-F-74-50-01.dwg | Equipment - Vendor Supplied Items | 1'-5 29/64" | 1'-8 3/8"
ZSF | 7410A |  | PMP-F-74-50-01.dwg | PID | 1'-5 29/64" | 1'-9 1/8"
LT | 7410B |  | PMP-F-74-50-01.dwg | PID | 1'-8 53/64" | 1'-9 1/8"
ZSB | 7410B | BACK | PMP-F-74-50-01.dwg | Equipment - Vendor Supplied Items | 1'-9 29/64" | 1'-8 3/8"
ZSB | 7410B |  | PMP-F-74-50-01.dwg | PID | 1'-9 29/64" | 1'-9 1/8"
LT | 7410B |  | PMP-F-74-50-01.dwg | Equipment - Vendor Supplied Items | 1'-8 53/64" | 1'-8 3/8"
ZS | 7413 |  | PMP-F-74-50-01.dwg | PID | 1'-2 5/64" | 1'-7 3/8"
ZS | 7413 |  | PMP-F-74-50-01.dwg | Equipment - Vendor Supplied Items | 1'-2 5/64" | 1'-6 5/8"
TSH | 7413A |  | PMP-F-74-50-01.dwg | PID | 1'-0 35/64" | 1'-7 3/8"
TSH | 7413A |  | PMP-F-74-50-01.dwg | Equipment - Vendor Supplied Items | 1'-0 35/64" | 1'-6 5/8"
XV | 7414 |  | PMP-F-74-50-01.dwg | Equipment - Vendor Supplied Items | 2'-2 11/16" | 1'-9 21/64"
XV | 7414 |  | PMP-F-74-50-01.dwg | PID | 2'-2 11/16" | 1'-10 3/64"
ZS | 7417 |  | PMP-F-74-50-01.dwg | PID | 2'-0 11/32" | 1'-7 3/8"
ZS | 7417 |  | PMP-F-74-50-01.dwg | Equipment - Vendor Supplied Items | 2'-0 11/32" | 1'-6 5/8"
TSH | 7417A |  | PMP-F-74-50-01.dwg | PID | 2'-1 7/8" | 1'-7 3/8"
TSH | 7417A |  | PMP-F-74-50-01.dwg | Equipment - Vendor Supplied Items | 2'-1 7/8" | 1'-6 5/8"
XV | 7418 |  | PMP-F-74-50-01.dwg | Equipment - Vendor Supplied Items | 2'-4 7/16" | 1'-9 21/64"
XV | 7418 |  | PMP-F-74-50-01.dwg | PID | 2'-4 7/16" | 1'-10 3/64"
ZT | 7420 |  | PMP-F-74-50-01.dwg | PID | 1'-6 11/16" | 1'-4 1/8"
ZT | 7420 |  | PMP-F-74-50-01.dwg | Equipment - Vendor Supplied Items | 1'-6 11/16" | 1'-3 3/8"
LT | 7420A |  | PMP-F-74-50-01.dwg | Equipment - Vendor Supplied Items | 1'-4 53/64" | 1'-3 3/8"
LT | 7420A |  | PMP-F-74-50-01.dwg | PID | 1'-4 53/64" | 1'-4 1/8"
ZSF | 7420A | FORWARD | PMP-F-74-50-01.dwg | Equipment - Vendor Supplied Items | 1'-5 29/64" | 1'-3 3/8"
ZSF | 7420A |  | PMP-F-74-50-01.dwg | PID | 1'-5 29/64" | 1'-4 1/8"
LT | 7420B |  | PMP-F-74-50-01.dwg | PID | 1'-8 53/64" | 1'-4 1/8"
ZSB | 7420B | BACK | PMP-F-74-50-01.dwg | Equipment - Vendor Supplied Items | 1'-9 29/64" | 1'-3 3/8"
ZSB | 7420B |  | PMP-F-74-50-01.dwg | PID | 1'-9 29/64" | 1'-4 1/8"
LT | 7420B |  | PMP-F-74-50-01.dwg | Equipment - Vendor Supplied Items | 1'-8 53/64" | 1'-3 3/8"
ZS | 7423 |  | PMP-F-74-50-01.dwg | PID | 1'-2 5/64" | 1'-2 3/8"
ZS | 7423 |  | PMP-F-74-50-01.dwg | Equipment - Vendor Supplied Items | 1'-2 5/64" | 1'-1 5/8"
TSH | 7423A |  | PMP-F-74-50-01.dwg | PID | 1'-0 35/64" | 1'-2 3/8"
TSH | 7423A |  | PMP-F-74-50-01.dwg | Equipment - Vendor Supplied Items | 1'-0 35/64" | 1'-1 5/8"
XV | 7424 |  | PMP-F-74-50-01.dwg | Equipment - Vendor Supplied Items | 2'-2 1/4" | 1'-9 21/64"
XV | 7424 |  | PMP-F-74-50-01.dwg | PID | 2'-2 1/4" | 1'-10 3/64"
ZS | 7427 |  | PMP-F-74-50-01.dwg | PID | 2'-0 11/32" | 1'-2 3/8"
ZS | 7427 |  | PMP-F-74-50-01.dwg | Equipment - Vendor Supplied Items | 2'-0 11/32" | 1'-1 5/8"
TSH | 7427A |  | PMP-F-74-50-01.dwg | PID | 2'-1 7/8" | 1'-2 3/8"
TSH | 7427A |  | PMP-F-74-50-01.dwg | Equipment - Vendor Supplied Items | 2'-1 7/8" | 1'-1 5/8"
XV | 7428 |  | PMP-F-74-50-01.dwg | Equipment - Vendor Supplied Items | 2'-4" | 1'-9 21/64"
XV | 7428 |  | PMP-F-74-50-01.dwg | PID | 2'-4" | 1'-10 3/64"
ZT | 7430 |  | PMP-F-74-50-01.dwg | PID | 1'-6 11/16" | 0'-11 1/8"
ZT | 7430 |  | PMP-F-74-50-01.dwg | Equipment - Vendor Supplied Items | 1'-6 11/16" | 0'-10 3/8"
LT | 7430A |  | PMP-F-74-50-01.dwg | Equipment - Vendor Supplied Items | 1'-4 53/64" | 0'-10 3/8"
LT | 7430A |  | PMP-F-74-50-01.dwg | PID | 1'-4 53/64" | 0'-11 1/8"
ZSF | 7430A | FORWARD | PMP-F-74-50-01.dwg | Equipment - Vendor Supplied Items | 1'-5 29/64" | 0'-10 3/8"
ZSF | 7430A |  | PMP-F-74-50-01.dwg | PID | 1'-5 29/64" | 0'-11 1/8"
LT | 7430B |  | PMP-F-74-50-01.dwg | PID | 1'-8 53/64" | 0'-11 1/8"
ZSB | 7430B | BACK | PMP-F-74-50-01.dwg | Equipment - Vendor Supplied Items | 1'-9 29/64" | 0'-10 3/8"
ZSB | 7430B |  | PMP-F-74-50-01.dwg | PID | 1'-9 29/64" | 0'-11 1/8"
LT | 7430B |  | PMP-F-74-50-01.dwg | Equipment - Vendor Supplied Items | 1'-8 53/64" | 0'-10 3/8"
ZS | 7433 |  | PMP-F-74-50-01.dwg | PID | 1'-2 5/64" | 0'-9 3/8"
ZS | 7433 |  | PMP-F-74-50-01.dwg | Equipment - Vendor Supplied Items | 1'-2 5/64" | 0'-8 5/8"
TSH | 7433A |  | PMP-F-74-50-01.dwg | PID | 1'-0 35/64" | 0'-9 3/8"
TSH | 7433A |  | PMP-F-74-50-01.dwg | Equipment - Vendor Supplied Items | 1'-0 35/64" | 0'-8 5/8"
XV | 7434 |  | PMP-F-74-50-01.dwg | Equipment - Vendor Supplied Items | 2'-1 13/16" | 1'-9 21/64"
XV | 7434 |  | PMP-F-74-50-01.dwg | PID | 2'-1 13/16" | 1'-10 3/64"
ZS | 7437 |  | PMP-F-74-50-01.dwg | PID | 2'-0 11/32" | 0'-9 3/8"
ZS | 7437 |  | PMP-F-74-50-01.dwg | Equipment - Vendor Supplied Items | 2'-0 11/32" | 0'-8 5/8"
TSH | 7437A |  | PMP-F-74-50-01.dwg | PID | 2'-1 7/8" | 0'-9 3/8"
TSH | 7437A |  | PMP-F-74-50-01.dwg | Equipment - Vendor Supplied Items | 2'-1 7/8" | 0'-8 5/8"
XV | 7438 |  | PMP-F-74-50-01.dwg | Equipment - Vendor Supplied Items | 2'-3 9/16" | 1'-9 21/64"
XV | 7438 |  | PMP-F-74-50-01.dwg | PID | 2'-3 9/16" | 1'-10 3/64"
ZT | 7440 |  | PMP-F-74-50-01.dwg | PID | 1'-6 9/16" | 0'-6 1/8"
ZT | 7440 |  | PMP-F-74-50-01.dwg | Equipment - Vendor Supplied Items | 1'-6 9/16" | 0'-5 3/8"
LT | 7440A |  | PMP-F-74-50-01.dwg | Equipment - Vendor Supplied Items | 1'-4 53/64" | 0'-5 3/8"
LT | 7440A |  | PMP-F-74-50-01.dwg | PID | 1'-4 53/64" | 0'-6 1/8"
ZSF | 7440A | FORWARD | PMP-F-74-50-01.dwg | Equipment - Vendor Supplied Items | 1'-5 29/64" | 0'-5 3/8"
ZSF | 7440A |  | PMP-F-74-50-01.dwg | PID | 1'-5 29/64" | 0'-6 1/8"
LT | 7440B |  | PMP-F-74-50-01.dwg | PID | 1'-8 53/64" | 0'-6 1/8"
ZSB | 7440B | BACK | PMP-F-74-50-01.dwg | Equipment - Vendor Supplied Items | 1'-9 29/64" | 0'-5 3/8"
ZSB | 7440B |  | PMP-F-74-50-01.dwg | PID | 1'-9 29/64" | 0'-6 1/8"
LT | 7440B |  | PMP-F-74-50-01.dwg | Equipment - Vendor Supplied Items | 1'-8 53/64" | 0'-5 3/8"
ZS | 7443 |  | PMP-F-74-50-01.dwg | PID | 1'-2 5/64" | 0'-4 3/8"
ZS | 7443 |  | PMP-F-74-50-01.dwg | Equipment - Vendor Supplied Items | 1'-2 5/64" | 0'-3 5/8"
TSH | 7443A |  | PMP-F-74-50-01.dwg | PID | 1'-0 35/64" | 0'-4 3/8"
TSH | 7443A |  | PMP-F-74-50-01.dwg | Equipment - Vendor Supplied Items | 1'-0 35/64" | 0'-3 5/8"
XV | 7444 |  | PMP-F-74-50-01.dwg | Equipment - Vendor Supplied Items | 2'-1 3/8" | 1'-9 21/64"
XV | 7444 |  | PMP-F-74-50-01.dwg | PID | 2'-1 3/8" | 1'-10 3/64"
ZS | 7447 |  | PMP-F-74-50-01.dwg | PID | 2'-0 11/32" | 0'-4 3/8"
ZS | 7447 |  | PMP-F-74-50-01.dwg | Equipment - Vendor Supplied Items | 2'-0 11/32" | 0'-3 5/8"
TSH | 7447A |  | PMP-F-74-50-01.dwg | PID | 2'-1 7/8" | 0'-4 3/8"
TSH | 7447A |  | PMP-F-74-50-01.dwg | Equipment - Vendor Supplied Items | 2'-1 7/8" | 0'-3 5/8"
XV | 7448 |  | PMP-F-74-50-01.dwg | Equipment - Vendor Supplied Items | 2'-3 1/8" | 1'-9 21/64"
XV | 7448 |  | PMP-F-74-50-01.dwg | PID | 2'-3 1/8" | 1'-10 3/64"
ZT | 7451 |  | PMP-F-74-50-02.dwg | PID | 1'-10 59/64" | 1'-7 23/64"
ZT | 7451 |  | PMP-F-74-50-02.dwg | Equipment - Vendor Supplied Items | 1'-10 59/64" | 1'-6 39/64"
ZSF | 7451A |  | PMP-F-74-50-02.dwg | PID | 1'-9 41/64" | 1'-7 23/64"
ZSF | 7451A | FORWARD | PMP-F-74-50-02.dwg | Equipment - Vendor Supplied Items | 1'-9 41/64" | 1'-6 39/64"
ZSB | 7451B | BACK | PMP-F-74-50-02.dwg | Equipment - Vendor Supplied Items | 1'-11 35/64" | 1'-6 39/64"
ZSB | 7451B |  | PMP-F-74-50-02.dwg | PID | 1'-11 35/64" | 1'-7 23/64"
ZT | 7453 |  | PMP-F-74-50-02.dwg | PID | 2'-0 27/64" | 1'-1 1/8"
ZT | 7453 |  | PMP-F-74-50-02.dwg | Equipment - Vendor Supplied Items | 2'-0 27/64" | 1'-0 3/8"
ZSF | 7453A |  | PMP-F-74-50-02.dwg | PID | 1'-11 9/64" | 1'-1 1/8"
ZSF | 7453A | FORWARD | PMP-F-74-50-02.dwg | Equipment - Vendor Supplied Items | 1'-11 9/64" | 1'-0 3/8"
ZSB | 7453B | BACK | PMP-F-74-50-02.dwg | Equipment - Vendor Supplied Items | 2'-1 3/64" | 1'-0 3/8"
ZSB | 7453B |  | PMP-F-74-50-02.dwg | PID | 2'-1 3/64" | 1'-1 1/8"
ZT | 7456 |  | PMP-F-74-50-02.dwg | PID | 1'-1 27/64" | 1'-7 23/64"
ZT | 7456 |  | PMP-F-74-50-02.dwg | Equipment - Vendor Supplied Items | 1'-1 27/64" | 1'-6 39/64"
ZSF | 7456A |  | PMP-F-74-50-02.dwg | PID | 1'-0 5/32" | 1'-7 23/64"
ZSF | 7456A | FORWARD | PMP-F-74-50-02.dwg | Equipment - Vendor Supplied Items | 1'-0 5/32" | 1'-6 39/64"
ZSB | 7456B | BACK | PMP-F-74-50-02.dwg | Equipment - Vendor Supplied Items | 1'-2 3/64" | 1'-6 39/64"
ZSB | 7456B |  | PMP-F-74-50-02.dwg | PID | 1'-2 3/64" | 1'-7 23/64"
ZT | 7458 |  | PMP-F-74-50-02.dwg | PID | 0'-11 59/64" | 1'-1 1/8"
ZT | 7458 |  | PMP-F-74-50-02.dwg | Equipment - Vendor Supplied Items | 0'-11 59/64" | 1'-0 3/8"
ZSF | 7458A |  | PMP-F-74-50-02.dwg | PID | 0'-10 21/32" | 1'-1 1/8"
ZSF | 7458A | FORWARD | PMP-F-74-50-02.dwg | Equipment - Vendor Supplied Items | 0'-10 21/32" | 1'-0 3/8"
ZSB | 7458B | BACK | PMP-F-74-50-02.dwg | Equipment - Vendor Supplied Items | 1'-0 35/64" | 1'-0 3/8"
ZSB | 7458B |  | PMP-F-74-50-02.dwg | PID | 1'-0 35/64" | 1'-1 1/8"
ZT | 7460 |  | PMP-F-74-50-03.dwg | PID | 1'-6 9/16" | 1'-9"
ZT | 7460 |  | PMP-F-74-50-03.dwg | Equipment - Vendor Supplied Items | 1'-6 9/16" | 1'-8 1/4"
LT | 7460A |  | PMP-F-74-50-03.dwg | Equipment - Vendor Supplied Items | 1'-4 53/64" | 1'-8 1/4"
LT | 7460A |  | PMP-F-74-50-03.dwg | PID | 1'-4 53/64" | 1'-9"
ZSF | 7460A | FORWARD | PMP-F-74-50-03.dwg | Equipment - Vendor Supplied Items | 1'-5 29/64" | 1'-8 1/4"
ZSF | 7460A |  | PMP-F-74-50-03.dwg | PID | 1'-5 29/64" | 1'-9"
LT | 7460B |  | PMP-F-74-50-03.dwg | PID | 1'-8 53/64" | 1'-9"
ZSB | 7460B | BACK | PMP-F-74-50-03.dwg | Equipment - Vendor Supplied Items | 1'-9 29/64" | 1'-8 1/4"
ZSB | 7460B |  | PMP-F-74-50-03.dwg | PID | 1'-9 29/64" | 1'-9"
LT | 7460B |  | PMP-F-74-50-03.dwg | Equipment - Vendor Supplied Items | 1'-8 53/64" | 1'-8 1/4"
ZS | 7463 |  | PMP-F-74-50-03.dwg | PID | 1'-2 5/64" | 1'-7 1/4"
ZS | 7463 |  | PMP-F-74-50-03.dwg | Equipment - Vendor Supplied Items | 1'-2 5/64" | 1'-6 1/2"
TSH | 7463A |  | PMP-F-74-50-03.dwg | PID | 1'-0 35/64" | 1'-7 1/4"
TSH | 7463A |  | PMP-F-74-50-03.dwg | Equipment - Vendor Supplied Items | 1'-0 35/64" | 1'-6 1/2"
XV | 7464 |  | PMP-F-74-50-03.dwg | Equipment - Vendor Supplied Items | 2'-2 11/16" | 1'-9 21/64"
XV | 7464 |  | PMP-F-74-50-03.dwg | PID | 2'-2 11/16" | 1'-10 3/64"
ZS | 7467 |  | PMP-F-74-50-03.dwg | PID | 2'-0 11/32" | 1'-7 1/4"
ZS | 7467 |  | PMP-F-74-50-03.dwg | Equipment - Vendor Supplied Items | 2'-0 11/32" | 1'-6 1/2"
TSH | 7467A |  | PMP-F-74-50-03.dwg | PID | 2'-1 7/8" | 1'-7 1/4"
TSH | 7467A |  | PMP-F-74-50-03.dwg | Equipment - Vendor Supplied Items | 2'-1 7/8" | 1'-6 1/2"
XV | 7468 |  | PMP-F-74-50-03.dwg | Equipment - Vendor Supplied Items | 2'-4 7/16" | 1'-9 21/64"
XV | 7468 |  | PMP-F-74-50-03.dwg | PID | 2'-4 7/16" | 1'-10 3/64"
ZT | 7470 |  | PMP-F-74-50-03.dwg | PID | 1'-6 9/16" | 1'-4"
ZT | 7470 |  | PMP-F-74-50-03.dwg | Equipment - Vendor Supplied Items | 1'-6 9/16" | 1'-3 1/4"
LT | 7470A |  | PMP-F-74-50-03.dwg | Equipment - Vendor Supplied Items | 1'-4 53/64" | 1'-3 1/4"
LT | 7470A |  | PMP-F-74-50-03.dwg | PID | 1'-4 53/64" | 1'-4"
ZSF | 7470A | FORWARD | PMP-F-74-50-03.dwg | Equipment - Vendor Supplied Items | 1'-5 29/64" | 1'-3 1/4"
ZSF | 7470A |  | PMP-F-74-50-03.dwg | PID | 1'-5 29/64" | 1'-4"
LT | 7470B |  | PMP-F-74-50-03.dwg | PID | 1'-8 53/64" | 1'-4"
ZSB | 7470B | BACK | PMP-F-74-50-03.dwg | Equipment - Vendor Supplied Items | 1'-9 29/64" | 1'-3 1/4"
ZSB | 7470B |  | PMP-F-74-50-03.dwg | PID | 1'-9 29/64" | 1'-4"
LT | 7470B |  | PMP-F-74-50-03.dwg | Equipment - Vendor Supplied Items | 1'-8 53/64" | 1'-3 1/4"
ZS | 7473 |  | PMP-F-74-50-03.dwg | PID | 1'-2 5/64" | 1'-2 1/4"
ZS | 7473 |  | PMP-F-74-50-03.dwg | Equipment - Vendor Supplied Items | 1'-2 5/64" | 1'-1 1/2"
TSH | 7473A |  | PMP-F-74-50-03.dwg | PID | 1'-0 35/64" | 1'-2 1/4"
TSH | 7473A |  | PMP-F-74-50-03.dwg | Equipment - Vendor Supplied Items | 1'-0 35/64" | 1'-1 1/2"
XV | 7474 |  | PMP-F-74-50-03.dwg | Equipment - Vendor Supplied Items | 2'-2 1/4" | 1'-9 21/64"
XV | 7474 |  | PMP-F-74-50-03.dwg | PID | 2'-2 1/4" | 1'-10 3/64"
ZS | 7477 |  | PMP-F-74-50-03.dwg | PID | 2'-0 11/32" | 1'-2 1/4"
ZS | 7477 |  | PMP-F-74-50-03.dwg | Equipment - Vendor Supplied Items | 2'-0 11/32" | 1'-1 1/2"
TSH | 7477A |  | PMP-F-74-50-03.dwg | PID | 2'-1 7/8" | 1'-2 1/4"
TSH | 7477A |  | PMP-F-74-50-03.dwg | Equipment - Vendor Supplied Items | 2'-1 7/8" | 1'-1 1/2"
XV | 7478 |  | PMP-F-74-50-03.dwg | Equipment - Vendor Supplied Items | 2'-4" | 1'-9 21/64"
XV | 7478 |  | PMP-F-74-50-03.dwg | PID | 2'-4" | 1'-10 3/64"
ZT | 7480 |  | PMP-F-74-50-03.dwg | PID | 1'-6 9/16" | 0'-11"
ZT | 7480 |  | PMP-F-74-50-03.dwg | Equipment - Vendor Supplied Items | 1'-6 9/16" | 0'-10 1/4"
LT | 7480A |  | PMP-F-74-50-03.dwg | Equipment - Vendor Supplied Items | 1'-4 53/64" | 0'-10 1/4"
LT | 7480A |  | PMP-F-74-50-03.dwg | PID | 1'-4 53/64" | 0'-11"
ZSF | 7480A | FORWARD | PMP-F-74-50-03.dwg | Equipment - Vendor Supplied Items | 1'-5 29/64" | 0'-10 1/4"
ZSF | 7480A |  | PMP-F-74-50-03.dwg | PID | 1'-5 29/64" | 0'-11"
LT | 7480B |  | PMP-F-74-50-03.dwg | PID | 1'-8 53/64" | 0'-11"
ZSB | 7480B | BACK | PMP-F-74-50-03.dwg | Equipment - Vendor Supplied Items | 1'-9 29/64" | 0'-10 1/4"
ZSB | 7480B |  | PMP-F-74-50-03.dwg | PID | 1'-9 29/64" | 0'-11"
LT | 7480B |  | PMP-F-74-50-03.dwg | Equipment - Vendor Supplied Items | 1'-8 53/64" | 0'-10 1/4"
ZS | 7483 |  | PMP-F-74-50-03.dwg | PID | 1'-2 5/64" | 0'-9 1/4"
ZS | 7483 |  | PMP-F-74-50-03.dwg | Equipment - Vendor Supplied Items | 1'-2 5/64" | 0'-8 1/2"
TSH | 7483A |  | PMP-F-74-50-03.dwg | PID | 1'-0 35/64" | 0'-9 1/4"
TSH | 7483A |  | PMP-F-74-50-03.dwg | Equipment - Vendor Supplied Items | 1'-0 35/64" | 0'-8 1/2"
XV | 7484 |  | PMP-F-74-50-03.dwg | Equipment - Vendor Supplied Items | 2'-1 13/16" | 1'-9 21/64"
XV | 7484 |  | PMP-F-74-50-03.dwg | PID | 2'-1 13/16" | 1'-10 3/64"
ZS | 7487 |  | PMP-F-74-50-03.dwg | PID | 2'-0 11/32" | 0'-9 1/4"
ZS | 7487 |  | PMP-F-74-50-03.dwg | Equipment - Vendor Supplied Items | 2'-0 11/32" | 0'-8 1/2"
TSH | 7487A |  | PMP-F-74-50-03.dwg | PID | 2'-1 7/8" | 0'-9 1/4"
TSH | 7487A |  | PMP-F-74-50-03.dwg | Equipment - Vendor Supplied Items | 2'-1 7/8" | 0'-8 1/2"
XV | 7488 |  | PMP-F-74-50-03.dwg | Equipment - Vendor Supplied Items | 2'-3 9/16" | 1'-9 21/64"
XV | 7488 |  | PMP-F-74-50-03.dwg | PID | 2'-3 9/16" | 1'-10 3/64"
ZT | 7490 |  | PMP-F-74-50-03.dwg | PID | 1'-6 9/16" | 0'-6"
ZT | 7490 |  | PMP-F-74-50-03.dwg | Equipment - Vendor Supplied Items | 1'-6 9/16" | 0'-5 1/4"
LT | 7490A |  | PMP-F-74-50-03.dwg | Equipment - Vendor Supplied Items | 1'-4 53/64" | 0'-5 1/4"
LT | 7490A |  | PMP-F-74-50-03.dwg | PID | 1'-4 53/64" | 0'-6"
ZSF | 7490A | FORWARD | PMP-F-74-50-03.dwg | Equipment - Vendor Supplied Items | 1'-5 29/64" | 0'-5 1/4"
ZSF | 7490A |  | PMP-F-74-50-03.dwg | PID | 1'-5 29/64" | 0'-6"
LT | 7490B |  | PMP-F-74-50-03.dwg | PID | 1'-8 53/64" | 0'-6"
ZSB | 7490B | BACK | PMP-F-74-50-03.dwg | Equipment - Vendor Supplied Items | 1'-9 29/64" | 0'-5 1/4"
ZSB | 7490B |  | PMP-F-74-50-03.dwg | PID | 1'-9 29/64" | 0'-6"
LT | 7490B |  | PMP-F-74-50-03.dwg | Equipment - Vendor Supplied Items | 1'-8 53/64" | 0'-5 1/4"
ZS | 7493 |  | PMP-F-74-50-03.dwg | PID | 1'-2 5/64" | 0'-4 1/4"
ZS | 7493 |  | PMP-F-74-50-03.dwg | Equipment - Vendor Supplied Items | 1'-2 5/64" | 0'-3 1/2"
TSH | 7493A |  | PMP-F-74-50-03.dwg | PID | 1'-0 35/64" | 0'-4 1/4"
TSH | 7493A |  | PMP-F-74-50-03.dwg | Equipment - Vendor Supplied Items | 1'-0 35/64" | 0'-3 1/2"
XV | 7494 |  | PMP-F-74-50-03.dwg | Equipment - Vendor Supplied Items | 2'-1 3/8" | 1'-9 21/64"
XV | 7494 |  | PMP-F-74-50-03.dwg | PID | 2'-1 3/8" | 1'-10 3/64"
ZS | 7497 |  | PMP-F-74-50-03.dwg | PID | 2'-0 11/32" | 0'-4 1/4"
ZS | 7497 |  | PMP-F-74-50-03.dwg | Equipment - Vendor Supplied Items | 2'-0 11/32" | 0'-3 1/2"
TSH | 7497A |  | PMP-F-74-50-03.dwg | PID | 2'-1 7/8" | 0'-4 1/4"
TSH | 7497A |  | PMP-F-74-50-03.dwg | Equipment - Vendor Supplied Items | 2'-1 7/8" | 0'-3 1/2"
XV | 7498 |  | PMP-F-74-50-03.dwg | Equipment - Vendor Supplied Items | 2'-3 1/8" | 1'-9 21/64"
XV | 7498 |  | PMP-F-74-50-03.dwg | PID | 2'-3 1/8" | 1'-10 3/64"
ZT | 7501 |  | PMP-F-74-50-04.dwg | PID | 1'-10 59/64" | 1'-7 23/64"
ZT | 7501 |  | PMP-F-74-50-04.dwg | Equipment - Vendor Supplied Items | 1'-10 59/64" | 1'-6 39/64"
ZSF | 7501A |  | PMP-F-74-50-04.dwg | PID | 1'-9 41/64" | 1'-7 23/64"
ZSF | 7501A | FORWARD | PMP-F-74-50-04.dwg | Equipment - Vendor Supplied Items | 1'-9 41/64" | 1'-6 39/64"
ZSB | 7501B | BACK | PMP-F-74-50-04.dwg | Equipment - Vendor Supplied Items | 1'-11 35/64" | 1'-6 39/64"
ZSB | 7501B |  | PMP-F-74-50-04.dwg | PID | 1'-11 35/64" | 1'-7 23/64"
ZT | 7503 |  | PMP-F-74-50-04.dwg | PID | 2'-0 27/64" | 1'-1 1/8"
ZT | 7503 |  | PMP-F-74-50-04.dwg | Equipment - Vendor Supplied Items | 2'-0 27/64" | 1'-0 3/8"
ZSF | 7503A |  | PMP-F-74-50-04.dwg | PID | 1'-11 9/64" | 1'-1 1/8"
ZSF | 7503A | FORWARD | PMP-F-74-50-04.dwg | Equipment - Vendor Supplied Items | 1'-11 9/64" | 1'-0 3/8"
ZSB | 7503B | BACK | PMP-F-74-50-04.dwg | Equipment - Vendor Supplied Items | 2'-1 3/64" | 1'-0 3/8"
ZSB | 7503B |  | PMP-F-74-50-04.dwg | PID | 2'-1 3/64" | 1'-1 1/8"
ZT | 7506 |  | PMP-F-74-50-04.dwg | PID | 1'-1 27/64" | 1'-7 23/64"
ZT | 7506 |  | PMP-F-74-50-04.dwg | Equipment - Vendor Supplied Items | 1'-1 27/64" | 1'-6 39/64"
ZSF | 7506A |  | PMP-F-74-50-04.dwg | PID | 1'-0 5/32" | 1'-7 23/64"
ZSF | 7506A | FORWARD | PMP-F-74-50-04.dwg | Equipment - Vendor Supplied Items | 1'-0 5/32" | 1'-6 39/64"
ZSB | 7506B | BACK | PMP-F-74-50-04.dwg | Equipment - Vendor Supplied Items | 1'-2 3/64" | 1'-6 39/64"
ZSB | 7506B |  | PMP-F-74-50-04.dwg | PID | 1'-2 3/64" | 1'-7 23/64"
ZT | 7508 |  | PMP-F-74-50-04.dwg | PID | 0'-11 59/64" | 1'-1 1/8"
ZT | 7508 |  | PMP-F-74-50-04.dwg | Equipment - Vendor Supplied Items | 0'-11 59/64" | 1'-0 3/8"
ZSF | 7508A |  | PMP-F-74-50-04.dwg | PID | 0'-10 21/32" | 1'-1 1/8"
ZSF | 7508A | FORWARD | PMP-F-74-50-04.dwg | Equipment - Vendor Supplied Items | 0'-10 21/32" | 1'-0 3/8"
ZSB | 7508B | BACK | PMP-F-74-50-04.dwg | Equipment - Vendor Supplied Items | 1'-0 35/64" | 1'-0 3/8"
ZSB | 7508B |  | PMP-F-74-50-04.dwg | PID | 1'-0 35/64" | 1'-1 1/8"
ZT | 7526 |  | PMP-F-74-50-05.dwg | Equipment - Vendor Supplied Items | 1'-10 1/64" | 1'-1 13/32"
ZT | 7526 |  | PMP-F-74-50-05.dwg | PID | 1'-10 1/64" | 1'-2 5/32"
LIT | 7526 |  | PMP-F-74-50-05.dwg | Equipment - Vendor Supplied Items | 2'-0 23/32" | 1'-1 13/32"
LIT | 7526 |  | PMP-F-74-50-05.dwg | PID | 2'-0 23/32" | 1'-2 5/32"
ZSF | 7526A |  | PMP-F-74-50-05.dwg | PID | 1'-8 25/32" | 1'-2 5/32"
ZSF | 7526A | FORWARD | PMP-F-74-50-05.dwg | Equipment - Vendor Supplied Items | 1'-8 25/32" | 1'-1 13/32"
ZSB | 7526B | BACK | PMP-F-74-50-05.dwg | Equipment - Vendor Supplied Items | 1'-11 47/64" | 1'-1 13/32"
ZSB | 7526B |  | PMP-F-74-50-05.dwg | PID | 1'-11 47/64" | 1'-2 5/32"
TAH | 7528 |  | PMP-F-74-50-05.dwg | PID | 2'-3" | 1'-0 13/32"
TS | 7528 |  | PMP-F-74-50-05.dwg | Equipment - Vendor Supplied Items | 2'-3" | 0'-11 21/32"
ZT | 7546 |  | PMP-F-74-50-05.dwg | Equipment - Vendor Supplied Items | 1'-10 1/64" | 0'-9 13/32"
ZT | 7546 |  | PMP-F-74-50-05.dwg | PID | 1'-10 1/64" | 0'-10 5/32"
LIT | 7546 |  | PMP-F-74-50-05.dwg | Equipment - Vendor Supplied Items | 2'-0 23/32" | 0'-9 13/32"
LIT | 7546 |  | PMP-F-74-50-05.dwg | PID | 2'-0 23/32" | 0'-10 5/32"
ZSF | 7546A |  | PMP-F-74-50-05.dwg | PID | 1'-8 25/32" | 0'-10 5/32"
ZSF | 7546A | FORWARD | PMP-F-74-50-05.dwg | Equipment - Vendor Supplied Items | 1'-8 25/32" | 0'-9 13/32"
ZSB | 7546B | BACK | PMP-F-74-50-05.dwg | Equipment - Vendor Supplied Items | 1'-11 47/64" | 0'-9 13/32"
ZSB | 7546B |  | PMP-F-74-50-05.dwg | PID | 1'-11 47/64" | 0'-10 5/32"
TAH | 7548 |  | PMP-F-74-50-05.dwg | PID | 2'-4 27/64" | 0'-8 13/32"
TS | 7548 |  | PMP-F-74-50-05.dwg | Equipment - Vendor Supplied Items | 2'-4 27/64" | 0'-7 21/32"
ZT | 7551 |  | PMP-F-74-50-05.dwg | Equipment - Vendor Supplied Items | 1'-10 1/64" | 0'-5 13/32"
ZT | 7551 |  | PMP-F-74-50-05.dwg | PID | 1'-10 1/64" | 0'-6 5/32"
LIT | 7551 |  | PMP-F-74-50-05.dwg | Equipment - Vendor Supplied Items | 2'-0 23/32" | 0'-5 13/32"
LIT | 7551 |  | PMP-F-74-50-05.dwg | PID | 2'-0 23/32" | 0'-6 5/32"
ZSF | 7551A |  | PMP-F-74-50-05.dwg | PID | 1'-8 25/32" | 0'-6 5/32"
ZSF | 7551A | FORWARD | PMP-F-74-50-05.dwg | Equipment - Vendor Supplied Items | 1'-8 25/32" | 0'-5 13/32"
ZSB | 7551B | BACK | PMP-F-74-50-05.dwg | Equipment - Vendor Supplied Items | 1'-11 47/64" | 0'-5 13/32"
ZSB | 7551B |  | PMP-F-74-50-05.dwg | PID | 1'-11 47/64" | 0'-6 5/32"
TAH | 7553 |  | PMP-F-74-50-05.dwg | PID | 2'-4 27/64" | 0'-4 13/32"
TS | 7553 |  | PMP-F-74-50-05.dwg | Equipment - Vendor Supplied Items | 2'-4 27/64" | 0'-3 21/32"
ZSS | 8005 |  | PMP-F-80-50-01.dwg | Equipment - Vendor Supplied Items | 0'-5 9/64" | 1'-2 57/64"
ZSS | 8005 |  | PMP-F-80-50-01.dwg | PID | 0'-5 57/64" | 1'-2 57/64"
LSH | 8008A |  | PMP-F-80-50-01.dwg | Equipment - Vendor Supplied Items | 0'-2 5/16" | 1'-0 55/64"
LSH | 8008A |  | PMP-F-80-50-01.dwg | PID | 0'-1 9/16" | 1'-0 55/64"
LSL | 8008B |  | PMP-F-80-50-01.dwg | Equipment - Vendor Supplied Items | 0'-2 5/16" | 0'-11 59/64"
LSL | 8008B |  | PMP-F-80-50-01.dwg | PID | 0'-1 9/16" | 0'-11 59/64"
SV | 8010 |  | PMP-F-80-50-01.dwg | PID | 0'-7 25/64" | 1'-2 45/64"
SV | 8010 |  | PMP-F-80-50-01.dwg | Equipment - Vendor Supplied Items | 0'-8 9/64" | 1'-2 45/64"
SV | 8013 |  | PMP-F-80-50-01.dwg | PID | 0'-7 61/64" | 0'-9 1/32"
SV | 8013 |  | PMP-F-80-50-01.dwg | PID | 0'-8 11/16" | 0'-9 1/32"
ZSS | 8013A |  | PMP-F-80-50-01.dwg | Equipment - Vendor Supplied Items | 0'-5 1/2" | 0'-10 7/32"
ZSS | 8013A |  | PMP-F-80-50-01.dwg | PID | 0'-5 1/2" | 0'-10 31/32"
ZSS | 8013B |  | PMP-F-80-50-01.dwg | Equipment - Vendor Supplied Items | 0'-6 3/32" | 0'-10 7/32"
ZSS | 8013B |  | PMP-F-80-50-01.dwg | PID | 0'-6 3/32" | 0'-10 31/32"
SV | 8016 |  | PMP-F-80-50-01.dwg | PID | 0'-7 61/64" | 0'-7 33/64"
SV | 8016 |  | PMP-F-80-50-01.dwg | Equipment - Vendor Supplied Items | 0'-8 45/64" | 0'-7 33/64"
LSH | 8016A |  | PMP-F-80-50-01.dwg | Equipment - Vendor Supplied Items | 0'-5" | 0'-5 7/8"
LSH | 8016A |  | PMP-F-80-50-01.dwg | PID | 0'-4 7/64" | 0'-5 7/8"
LSL | 8016B |  | PMP-F-80-50-01.dwg | Equipment - Vendor Supplied Items | 0'-5" | 0'-5 25/64"
LSL | 8016B |  | PMP-F-80-50-01.dwg | PID | 0'-4 7/64" | 0'-5 25/64"
WIT | 8018 |  | PMP-F-80-50-01.dwg | Equipment - Vendor Supplied Items | 0'-6 5/8" | 0'-3 3/4"
WIT | 8018 |  | PMP-F-80-50-01.dwg | PID | 0'-5 47/64" | 0'-3 3/4"
WE | 8018 |  | PMP-F-80-50-01.dwg | Equipment - Vendor Supplied Items | 0'-7 19/64" | 0'-3 3/4"
ZSS | 8025 |  | PMP-F-80-50-01.dwg | Equipment - Vendor Supplied Items | 1'-2 49/64" | 1'-2 57/64"
ZSS | 8025 |  | PMP-F-80-50-01.dwg | PID | 1'-3 33/64" | 1'-2 57/64"
LSH | 8028A |  | PMP-F-80-50-01.dwg | Equipment - Vendor Supplied Items | 0'-11 15/16" | 1'-0 55/64"
LSH | 8028A |  | PMP-F-80-50-01.dwg | PID | 0'-11 3/16" | 1'-0 55/64"
LSL | 8028B |  | PMP-F-80-50-01.dwg | Equipment - Vendor Supplied Items | 0'-11 15/16" | 0'-11 59/64"
LSL | 8028B |  | PMP-F-80-50-01.dwg | PID | 0'-11 3/16" | 0'-11 59/64"
SV | 8030 |  | PMP-F-80-50-01.dwg | PID | 1'-5 1/64" | 1'-2 45/64"
SV | 8030 |  | PMP-F-80-50-01.dwg | Equipment - Vendor Supplied Items | 1'-5 49/64" | 1'-2 45/64"
SV | 8033 |  | PMP-F-80-50-01.dwg | PID | 1'-5 37/64" | 0'-9 1/32"
SV | 8033 |  | PMP-F-80-50-01.dwg | PID | 1'-6 5/16" | 0'-9 1/32"
ZSS | 8033A |  | PMP-F-80-50-01.dwg | Equipment - Vendor Supplied Items | 1'-3 1/8" | 0'-10 7/32"
ZSS | 8033A |  | PMP-F-80-50-01.dwg | PID | 1'-3 1/8" | 0'-10 31/32"
ZSS | 8033B |  | PMP-F-80-50-01.dwg | Equipment - Vendor Supplied Items | 1'-3 23/32" | 0'-10 7/32"
ZSS | 8033B |  | PMP-F-80-50-01.dwg | PID | 1'-3 23/32" | 0'-10 31/32"
SV | 8036 |  | PMP-F-80-50-01.dwg | PID | 1'-5 37/64" | 0'-7 33/64"
SV | 8036 |  | PMP-F-80-50-01.dwg | Equipment - Vendor Supplied Items | 1'-6 21/64" | 0'-7 33/64"
LSH | 8036A |  | PMP-F-80-50-01.dwg | Equipment - Vendor Supplied Items | 1'-2 5/8" | 0'-5 7/8"
LSH | 8036A |  | PMP-F-80-50-01.dwg | PID | 1'-1 47/64" | 0'-5 7/8"
LSL | 8036B |  | PMP-F-80-50-01.dwg | Equipment - Vendor Supplied Items | 1'-2 5/8" | 0'-5 25/64"
LSL | 8036B |  | PMP-F-80-50-01.dwg | PID | 1'-1 47/64" | 0'-5 25/64"
WIT | 8038 |  | PMP-F-80-50-01.dwg | Equipment - Vendor Supplied Items | 1'-4 1/4" | 0'-3 3/4"
WIT | 8038 |  | PMP-F-80-50-01.dwg | PID | 1'-3 23/64" | 0'-3 3/4"
WE | 8038 |  | PMP-F-80-50-01.dwg | Equipment - Vendor Supplied Items | 1'-4 59/64" | 0'-3 3/4"
ZSS | 8045 |  | PMP-F-80-50-01.dwg | Equipment - Vendor Supplied Items | 2'-0 25/64" | 1'-2 57/64"
ZSS | 8045 |  | PMP-F-80-50-01.dwg | PID | 2'-1 9/64" | 1'-2 57/64"
LSH | 8048A |  | PMP-F-80-50-01.dwg | Equipment - Vendor Supplied Items | 1'-9 9/16" | 1'-0 55/64"
LSH | 8048A |  | PMP-F-80-50-01.dwg | PID | 1'-8 13/16" | 1'-0 55/64"
LSL | 8048B |  | PMP-F-80-50-01.dwg | Equipment - Vendor Supplied Items | 1'-9 9/16" | 0'-11 59/64"
LSL | 8048B |  | PMP-F-80-50-01.dwg | PID | 1'-8 13/16" | 0'-11 59/64"
SV | 8050 |  | PMP-F-80-50-01.dwg | PID | 2'-2 41/64" | 1'-2 45/64"
SV | 8050 |  | PMP-F-80-50-01.dwg | Equipment - Vendor Supplied Items | 2'-3 25/64" | 1'-2 45/64"
SV | 8053 |  | PMP-F-80-50-01.dwg | PID | 2'-3 13/64" | 0'-9 1/32"
SV | 8053 |  | PMP-F-80-50-01.dwg | PID | 2'-3 15/16" | 0'-9 1/32"
ZSS | 8053A |  | PMP-F-80-50-01.dwg | Equipment - Vendor Supplied Items | 2'-0 3/4" | 0'-10 7/32"
ZSS | 8053A |  | PMP-F-80-50-01.dwg | PID | 2'-0 3/4" | 0'-10 31/32"
ZSS | 8053B |  | PMP-F-80-50-01.dwg | Equipment - Vendor Supplied Items | 2'-1 11/32" | 0'-10 7/32"
ZSS | 8053B |  | PMP-F-80-50-01.dwg | PID | 2'-1 11/32" | 0'-10 31/32"
SV | 8056 |  | PMP-F-80-50-01.dwg | PID | 2'-3 13/64" | 0'-7 33/64"
SV | 8056 |  | PMP-F-80-50-01.dwg | Equipment - Vendor Supplied Items | 2'-3 61/64" | 0'-7 33/64"
LSH | 8056A |  | PMP-F-80-50-01.dwg | Equipment - Vendor Supplied Items | 2'-0 1/4" | 0'-5 7/8"
LSH | 8056A |  | PMP-F-80-50-01.dwg | PID | 1'-11 23/64" | 0'-5 7/8"
LSL | 8056B |  | PMP-F-80-50-01.dwg | Equipment - Vendor Supplied Items | 2'-0 1/4" | 0'-5 25/64"
LSL | 8056B |  | PMP-F-80-50-01.dwg | PID | 1'-11 23/64" | 0'-5 25/64"
WIT | 8058 |  | PMP-F-80-50-01.dwg | Equipment - Vendor Supplied Items | 2'-1 7/8" | 0'-3 3/4"
WIT | 8058 |  | PMP-F-80-50-01.dwg | PID | 2'-0 63/64" | 0'-3 3/4"
WE | 8058 |  | PMP-F-80-50-01.dwg | Equipment - Vendor Supplied Items | 2'-2 35/64" | 0'-3 3/4"
ZSS | 8065 |  | PMP-F-80-50-02.dwg | Equipment - Vendor Supplied Items | 0'-7 13/64" | 1'-3 53/64"
ZSS | 8065 |  | PMP-F-80-50-02.dwg | PID | 0'-7 61/64" | 1'-3 53/64"
LSH | 8068A |  | PMP-F-80-50-02.dwg | Equipment - Vendor Supplied Items | 0'-4 3/8" | 1'-1 51/64"
LSH | 8068A |  | PMP-F-80-50-02.dwg | PID | 0'-3 5/8" | 1'-1 51/64"
LSL | 8068B |  | PMP-F-80-50-02.dwg | Equipment - Vendor Supplied Items | 0'-4 3/8" | 1'-0 55/64"
LSL | 8068B |  | PMP-F-80-50-02.dwg | PID | 0'-3 5/8" | 1'-0 55/64"
SV | 8070 |  | PMP-F-80-50-02.dwg | PID | 0'-9 29/64" | 1'-3 41/64"
SV | 8070 |  | PMP-F-80-50-02.dwg | Equipment - Vendor Supplied Items | 0'-10 13/64" | 1'-3 41/64"
SV | 8073 |  | PMP-F-80-50-02.dwg | PID | 0'-10 1/64" | 0'-9 61/64"
SV | 8073 |  | PMP-F-80-50-02.dwg | PID | 0'-10 49/64" | 0'-9 61/64"
ZSS | 8073A |  | PMP-F-80-50-02.dwg | Equipment - Vendor Supplied Items | 0'-7 9/16" | 0'-11 9/64"
ZSS | 8073A |  | PMP-F-80-50-02.dwg | PID | 0'-7 9/16" | 0'-11 57/64"
ZSS | 8073B |  | PMP-F-80-50-02.dwg | Equipment - Vendor Supplied Items | 0'-8 5/32" | 0'-11 9/64"
ZSS | 8073B |  | PMP-F-80-50-02.dwg | PID | 0'-8 5/32" | 0'-11 57/64"
SV | 8076 |  | PMP-F-80-50-02.dwg | PID | 0'-10 1/64" | 0'-8 7/16"
SV | 8076 |  | PMP-F-80-50-02.dwg | Equipment - Vendor Supplied Items | 0'-10 49/64" | 0'-8 7/16"
LSH | 8076A |  | PMP-F-80-50-02.dwg | Equipment - Vendor Supplied Items | 0'-7 1/16" | 0'-6 51/64"
LSH | 8076A |  | PMP-F-80-50-02.dwg | PID | 0'-6 3/16" | 0'-6 51/64"
LSL | 8076B |  | PMP-F-80-50-02.dwg | Equipment - Vendor Supplied Items | 0'-7 1/16" | 0'-6 5/16"
LSL | 8076B |  | PMP-F-80-50-02.dwg | PID | 0'-6 3/16" | 0'-6 5/16"
WIT | 8078 |  | PMP-F-80-50-02.dwg | Equipment - Vendor Supplied Items | 0'-8 11/16" | 0'-4 11/16"
WIT | 8078 |  | PMP-F-80-50-02.dwg | PID | 0'-7 13/16" | 0'-4 11/16"
WE | 8078 |  | PMP-F-80-50-02.dwg | Equipment - Vendor Supplied Items | 0'-9 3/8" | 0'-4 11/16"
ZSS | 8085 |  | PMP-F-80-50-02.dwg | Equipment - Vendor Supplied Items | 1'-5 3/64" | 1'-3 53/64"
ZSS | 8085 |  | PMP-F-80-50-02.dwg | PID | 1'-5 51/64" | 1'-3 53/64"
LSH | 8088A |  | PMP-F-80-50-02.dwg | Equipment - Vendor Supplied Items | 1'-2 7/32" | 1'-1 51/64"
LSH | 8088A |  | PMP-F-80-50-02.dwg | PID | 1'-1 15/32" | 1'-1 51/64"
LSL | 8088B |  | PMP-F-80-50-02.dwg | Equipment - Vendor Supplied Items | 1'-2 7/32" | 1'-0 55/64"
LSL | 8088B |  | PMP-F-80-50-02.dwg | PID | 1'-1 15/32" | 1'-0 55/64"
SV | 8090 |  | PMP-F-80-50-02.dwg | PID | 1'-7 19/64" | 1'-3 41/64"
SV | 8090 |  | PMP-F-80-50-02.dwg | Equipment - Vendor Supplied Items | 1'-8 3/64" | 1'-3 41/64"
SV | 8093 |  | PMP-F-80-50-02.dwg | PID | 1'-7 55/64" | 0'-9 61/64"
SV | 8093 |  | PMP-F-80-50-02.dwg | PID | 1'-8 39/64" | 0'-9 61/64"
ZSS | 8093A |  | PMP-F-80-50-02.dwg | Equipment - Vendor Supplied Items | 1'-5 13/32" | 0'-11 9/64"
ZSS | 8093A |  | PMP-F-80-50-02.dwg | PID | 1'-5 13/32" | 0'-11 57/64"
ZSS | 8093B |  | PMP-F-80-50-02.dwg | Equipment - Vendor Supplied Items | 1'-6" | 0'-11 9/64"
ZSS | 8093B |  | PMP-F-80-50-02.dwg | PID | 1'-6" | 0'-11 57/64"
SV | 8096 |  | PMP-F-80-50-02.dwg | PID | 1'-7 55/64" | 0'-8 7/16"
SV | 8096 |  | PMP-F-80-50-02.dwg | Equipment - Vendor Supplied Items | 1'-8 39/64" | 0'-8 7/16"
LSH | 8096A |  | PMP-F-80-50-02.dwg | Equipment - Vendor Supplied Items | 1'-4 29/32" | 0'-6 51/64"
LSH | 8096A |  | PMP-F-80-50-02.dwg | PID | 1'-4 1/32" | 0'-6 51/64"
LSL | 8096B |  | PMP-F-80-50-02.dwg | Equipment - Vendor Supplied Items | 1'-4 29/32" | 0'-6 5/16"
LSL | 8096B |  | PMP-F-80-50-02.dwg | PID | 1'-4 1/32" | 0'-6 5/16"
WIT | 8098 |  | PMP-F-80-50-02.dwg | Equipment - Vendor Supplied Items | 1'-6 17/32" | 0'-4 11/16"
WIT | 8098 |  | PMP-F-80-50-02.dwg | PID | 1'-5 21/32" | 0'-4 11/16"
WE | 8098 |  | PMP-F-80-50-02.dwg | Equipment - Vendor Supplied Items | 1'-7 7/32" | 0'-4 11/16"
LIT | 8105 |  | PMP-F-80-50-02.dwg | PID | 1'-8 13/16" | 0'-1 31/32"
LI | 8105 |  | PMP-F-80-50-02.dwg | PID | 1'-8 1/32" | 0'-1 31/32"
XV | 8105 |  | PMP-F-80-50-02.dwg | PID | 1'-10 57/64" | 0'-2 29/64"
XV | 8105 |  | PMP-F-80-50-02.dwg | PID | 1'-10 1/64" | 0'-2 29/64"
ZSS | 8125 |  | PMP-F-80-50-03.dwg | Equipment - Vendor Supplied Items | 0'-6 57/64" | 1'-3 11/64"
ZSS | 8125 |  | PMP-F-80-50-03.dwg | PID | 0'-7 41/64" | 1'-3 11/64"
LSH | 8128A |  | PMP-F-80-50-03.dwg | Equipment - Vendor Supplied Items | 0'-4 3/64" | 1'-1 9/64"
LSH | 8128A |  | PMP-F-80-50-03.dwg | PID | 0'-3 19/64" | 1'-1 9/64"
LSL | 8128B |  | PMP-F-80-50-03.dwg | Equipment - Vendor Supplied Items | 0'-4 3/64" | 1'-0 13/64"
LSL | 8128B |  | PMP-F-80-50-03.dwg | PID | 0'-3 19/64" | 1'-0 13/64"
SV | 8130 |  | PMP-F-80-50-03.dwg | PID | 0'-9 9/64" | 1'-2 63/64"
SV | 8130 |  | PMP-F-80-50-03.dwg | Equipment - Vendor Supplied Items | 0'-9 57/64" | 1'-2 63/64"
SV | 8133 |  | PMP-F-80-50-03.dwg | PID | 0'-9 11/16" | 0'-9 5/16"
SV | 8133 |  | PMP-F-80-50-03.dwg | PID | 0'-10 7/16" | 0'-9 5/16"
ZSS | 8133A |  | PMP-F-80-50-03.dwg | Equipment - Vendor Supplied Items | 0'-7 15/64" | 0'-10 1/2"
ZSS | 8133A |  | PMP-F-80-50-03.dwg | PID | 0'-7 15/64" | 0'-11 1/4"
ZSS | 8133B |  | PMP-F-80-50-03.dwg | Equipment - Vendor Supplied Items | 0'-7 53/64" | 0'-10 1/2"
ZSS | 8133B |  | PMP-F-80-50-03.dwg | PID | 0'-7 53/64" | 0'-11 1/4"
SV | 8134 |  | PMP-F-80-50-03.dwg | PID | 0'-9 11/16" | 0'-7 19/64"
SV | 8134 |  | PMP-F-80-50-03.dwg | PID | 0'-10 7/16" | 0'-7 19/64"
ZSS | 8145 |  | PMP-F-80-50-03.dwg | Equipment - Vendor Supplied Items | 1'-6 13/32" | 1'-3 11/64"
ZSS | 8145 |  | PMP-F-80-50-03.dwg | PID | 1'-7 5/32" | 1'-3 11/64"
LSH | 8148A |  | PMP-F-80-50-03.dwg | Equipment - Vendor Supplied Items | 1'-3 37/64" | 1'-1 9/64"
LSH | 8148A |  | PMP-F-80-50-03.dwg | PID | 1'-2 53/64" | 1'-1 9/64"
LSL | 8148B |  | PMP-F-80-50-03.dwg | Equipment - Vendor Supplied Items | 1'-3 37/64" | 1'-0 13/64"
LSL | 8148B |  | PMP-F-80-50-03.dwg | PID | 1'-2 53/64" | 1'-0 13/64"
SV | 8150 |  | PMP-F-80-50-03.dwg | PID | 1'-8 21/32" | 1'-2 63/64"
SV | 8150 |  | PMP-F-80-50-03.dwg | Equipment - Vendor Supplied Items | 1'-9 13/32" | 1'-2 63/64"
SV | 8153 |  | PMP-F-80-50-03.dwg | PID | 1'-9 13/64" | 0'-9 5/16"
SV | 8153 |  | PMP-F-80-50-03.dwg | PID | 1'-9 61/64" | 0'-9 5/16"
ZSS | 8153A |  | PMP-F-80-50-03.dwg | Equipment - Vendor Supplied Items | 1'-6 3/4" | 0'-10 1/2"
ZSS | 8153A |  | PMP-F-80-50-03.dwg | PID | 1'-6 3/4" | 0'-11 1/4"
ZSS | 8153B |  | PMP-F-80-50-03.dwg | Equipment - Vendor Supplied Items | 1'-7 23/64" | 0'-10 1/2"
ZSS | 8153B |  | PMP-F-80-50-03.dwg | PID | 1'-7 23/64" | 0'-11 1/4"
SV | 8154 |  | PMP-F-80-50-03.dwg | PID | 1'-9 13/64" | 0'-7 19/64"
SV | 8154 |  | PMP-F-80-50-03.dwg | PID | 1'-9 61/64" | 0'-7 19/64"